## Sheet1
👥لینک سوپر گروه پرسش و پاسخ فهرست بها،صورت وضعیت،آنالیز بها،تعدیل،ادعا و لایحه تاخیرات👇
https://t.me/fehres_analysis
https://t.me/joinchat/BJTDaD53LyXl5VE8_4N4zg
شماره | شرح | واحد | بهای واحد (ریال) | مقدار | بهای کل (ریال)
٠١٠١٠١ | بوته کني در زمينهاي پوشيده شده از بوته و خارج کردن ريشه هاي آن از محل عمليات. | مترمربع | 1690
٠١٠١٠٢ | کندن و يا بريدن و در صورت لزوم ريشه کن کردن درخت از هر نوع، در صورتي که محيط تنه درخت در سطح زمين تا 15 سانتي متر باشد، به ازاي هر 5 سانتي متر محيط تنه (کسر 5 سانتي متر به تناسب محاسبه مي شود) و حمل آن به خارج محل عمليات. | اصله | 60400
٠١٠١١١ | پر کردن و کوبيدن جاي ريشه با خاک مناسب در صورتي که محيط تنه درخت در سطح زمين تا 15 سانتيمتر باشد به ازاي هر 5 سانتيمتر محيط تنه (کسر 5 سانتيمتر، به تناسـب محاسبه مي شود.). | اصله | 53200
٠١٠١١٢ | پر کردن و کوبيدن جاي ريشه با خاک مناسب در صورتي که محيط تنه درخت در سطح زمين بيش از 15 تا 30 سانتي متر باشد. | اصله | 264000
٠١٠١١٣ | پر کردن و کوبيدن جاي ريشه با خاک مناسب در صورتي که محيط تنه درخت در سطح زمين بيش از 30 تا 60 سانتي متر باشد. | اصله | 872000
٠١٠١١۴ | پر کردن و کوبيدن جاي ريشه با خاک مناسب در صورتي که محيط تنه درخت در سطح زمين بيش از 60 تا 90 سانتي متر باشد. | اصله | 1394000
٠١٠١١۵ | اضافه بها به رديـف 010114، به ازاي هر 10 سانتيمتر که به محيط تنه درخـت اضافه شود (کسر 10 سانتيمتر، به تناسـب محاسبه مي شود). | اصله | 164500
٠١٠١٢١ | جابجايي درخت در صورتي که محيط تنه درخت تا 30 سانتي‌متر باشد. | اصله
٠١٠١٢٢ | جابجايي درخت در صورتي که محيط تنه درخت از 30 تا 60 سانتي‌متر باشد. | اصله
٠١٠١٢٣ | جابجايي درخت در صورتي که محيط تنه درخت از 60 تا 100 سانتي‌متر باشد. | اصله
٠١٠١٢۴ | جابجايي درخت در صورتي که محيط تنه درخت بيش از 100 سانتي‌متر باشد. | اصله
٠١٠٢٠١ | تخريـب کلي ساختمان هاي خشتي ، گلي و چينه اي، شامل تمام عمليات تخريـب. | مترمربع | 1800000
٠١٠٢٠٢ | تخريـب کلي ساختمان هاي آجري، سنگي و بلوکي با ملاتهاي مختلـف، شامل تمام عمليات تخريـب. | مترمربع | 2040000
٠١٠٣٠١ | تخريـب بنايي هاي خشتي يا چينه هاي گلي (چينه باغي.). | مترمکعب | 585000
٠١٠٣٠٢ | تخريـب بناييهاي آجري و بلوکي که باملات ماسه و سيمان يا با تارد چيده شده باشد. | مترمکعب | 979000
٠١٠٣٠٣ | تخريـب بناييهاي آجري و بلوکي که با ملات گل وآهک ياگچ و خاک و يا ماسه وآهک چيده شده باشد. | مترمکعب | 841500
٠١٠٣٠۴ | تخريـب بناييهاي سنگي که با ملات ماسه سيمان يا با تارد چيده شده باشد. | مترمکعب | 979000
٠١٠٣٠۵ | تخريـب بناييهاي سنگي که با ملات گل آهک يا ماسه آهک ياگچ و خاک چيده شده باشد. | مترمکعب | 841500
٠١٠٣٠۶ | تخريـب بنايي از سنـگ تراش که سنگهاي آن سالم از کار درآيد و دسته کردن آنها. | مترمکعب | 2233000
٠١٠٣٠٧ | تخریب انواع بتن غیر مسلح، با هر عیار سیمان با استفاده از کمپرسور، چنانچه بخشی از سازه تخریب شود. | مترمکعب | 9128000
٠١٠٣٠٨ | تخریب بتن مسلح، با هر عیار سیمان و بریدن میلگردها با استفاده از کمپرسور، چنانچه بخشی از سازه تخریب شود. | مترمکعب | 13948000
٠١٠٣٠٩ | مضرس کردن يا چکشي کردن يا آجدار کردن يا راه راه کردن رويه هاي بتني موجود. | مترمربع
٠١٠٣١٠ | تفکيک، دسته بندي و يا چيدن آجرها، بلوکها، سنگ ها و مصالح مشابه حاصل از تخريـب، بر حسـب حجم ظاهري مصالح چيده شده. | مترمکعب | 1233000
٠١٠٣١١ | برچيدن جدولهاي بتني پيش ساخته. | مترطول | 348000
٠١٠۴٠٣ | شيار انداختن و کندن آسفالـت به عرض تا 8 سانتيمتر و عمق تا 10 سانتيمتر براي اجراي کارهاي تاسيساتي با ماشين شيار زن. | مترطول | 196500
٠١٠۴٠۴ | اضافه بها به رديـف 010403، به ازاي هر سانتيمتر عمق مازاد بر 10 سانتيمتر (کسر سانتيمتر، به تناسب محاسبه مي شود). | مترطول | 17500
٠١٠۴٠۵ | برش آسفالت با کاتر به عمق تا 7 سانتيمتر (اندازه گيري بر حسب طول هر خط برش). | مترطول | 61700
٠١٠۴٠۶ | اضافه بها نسبت به رديـف 010405، به ازاي هر سانتيمتر اضافه عمق مازاد بر 7 سانتيمتر (اندازه گيري بر حسب طول هر خط برش). | مترطول | 7880
٠١٠۴٠٧ | تخريب کلي هر نوع آسفالت و اساس قيري به ضخامت تا 5 سانتيمتر. | مترمربع | 81300
٠١٠۴٠٨ | اضافه بها به رديـف 010407، به ازاي هر سانتيمتر اضافه ضخامت مازاد بر 5 سانتيمتر. (کسر سانتيمتر به تناسب محاسبه مي شود). | مترمربع | 13400
٠١٠۴٠٩ | تخريب آسفالت بين دو خط برش (با فاصله حداکثر 1.5 متر) با وسايل مکانيکي مانند کمپرسور يا بيل مکانيکي، به ضخامت تا 7 سانتيمتر و برداشتن آن. | مترمربع | 30800
٠١٠۴١٠ | اضافه بها به رديف 010409 به ازاي هر سانتي متر اضافه ضخامت مازاد بر 7 سانتي متر (کسر سانتي متر به تناسب محاسبه مي شود). | مترمربع | 11400
٠١٠۵٠١ | تراشیدن هر نوع آسفالت و اساس قیری با ماشین مخصوص آسفالت تراش و بارگیری، به ضخامت تا 3 سانتی متر و به طول حداکثر ۵۰ متر. | مترمربع | 58300
٠١٠۵٠٢ | اضافه بها به رديف 010501 به ازاي هر سانتي متر اضافه ضخامت مازاد بر 3 سانتي متر (کسر سانتي متر به تناسب محاسبه مي شود). | مترمربع | 18800
٠١٠۵٠٣ | تراشیدن هر نوع آسفالت و اساس قیری با ماشین مخصوص آسفالت تراش و بارگیری، به ضخامت تا 3 سانتی متر و به طول بیش از ۵۰ متر. | مترمربع | 54500
٠١٠۵٠۴ | اضافه بها به رديف 010503 به ازاي هر سانتي‌متر اضافه ضخامت مازاد بر 3 سانتي‌متر (کسر سانتي‌متر به تناسب محاسبه مي‌شود). | مترمربع | 13600
٠٢٠١٠١ | خاکبرداري، پي کني و کانال کني در زمين هاي غير سنگي تا عمق 2 متر و ريختن خاک هاي کنده شده، به کنار محل هاي مربوط. | مترمکعب | 821000
٠٢٠٢٠١ | اضافه بها به رديفهاي 020101 ، هر گاه عمق پي کني و کانال کني بيـش از2 متر باشد، براي حجم واقع بين عمق 2 تا 4 متر يک بار، 4 تا 6 متر دوبار و 6 تا 8 متر سه بار و به همين ترتيـب، براي عمقهاي بيشتر. | مترمکعب | 349500
٠٢٠٢٠٢ | اضافه بها به رديفهاي 020101 ،در صورتي که، عمليات پايين تر از سطح آبهاي زيرزميني صورت گرفته باشد و براي آبکشي ضمن اجراي کار، به کاربردن تلمبه موتوري ضروري باشد. | مترمکعب | 929500
٠٢٠٣٠١ | حفر ميله چاه به قطرتا 1.2 متر و کوره و مخزن با مقاطع مورد نياز در زمينهاي غير سنگي تا عمق 20 متر از دهانه چاه وحمل خاکهاي حاصله تا فاصله 10 متر از دهانه چاه. | مترمکعب | 4108000
٠٢٠٣٠٢ | اضافه بها به رديـف 020301، هر گاه عمق چاه بيـش از20 متر از دهانه چاه باشد، براي حجم واقع در 5 متر اول مازادبر 20 متر يک بار، براي حجم واقع در 5 متردوم مازاد بر20 متر دو بار، براي حجم واقع در5 مترسوم سه بار و به همين ترتيـب براي عمقهاي بيشتر. | مترمکعب | 571000
٠٢٠٣٠٣ | حفر میله چاه به قطرتا ١٫۵ متر و کوره و مخزن با مقاطع مورد نیاز در زمینهای سنگی تا عمق٢٠ متر از دهانه چاه وحمل خاکهای حاصله تا فاصله ١٠ متر از دهانه چاه. | مترمکعب | 17901000
٠٢٠۴٠١ | بارگيري مواد حاصله از هر نوع عمليات خاکي و حمل با هر نوع وسيله دستي تا 20 متر و تخليه آن در مواردي که استفاده از ماشين براي حمل ممکن نباشد. | مترمکعب | 600500
٠٢٠۴٠٢ | اضافه بها به رديفهاي 020101 و 020401، براي 20 متر حمل اضافي با وسايل دستي. ( کسر20 متر به تناسـب محاسبه مي شود). | مترمکعب | 429500
٠٢٠۵٠٣ | آب پاشي و کوبيدن خاکهاي پخـش شده در قشرهاي حداکثر 15 سانتيمتر با تراکم 90 درصد به روش آشتوي اصلاحي در هرعمق. | مترمکعب | 471500
٠٣۴١٠١ | شخم زدن هر نوع زمین با هر وسیله مکانیکی، به عمق تا ١۵ سانتیمتر. | متر مربع | 3860
٠٣۴٢٠١ | لجن برداری با هر وسیله مکانیکی و حمل مواد حاصله از آن تا فاصله ۵٠ متر از مرکز ثقل برداشـت و تخلیه آن. | مترمکعب | 290000
٠٣۴٣٠١ | برداشت خاک نباتی با هر وسیله مکانیکی و حمل مواد حاصله از آن تا فاصله ۵٠ متر از مرکز ثقل برداشـت و توده کردن. | مترمکعب | 47800
٠٣۴٣٠٢ | پخش خاکهای نباتی ریسه شده، تنظیم و رگلاژ آن در محل های مورد نظر | مترمربع | 26800
٠٣۴۴٠١ | خاکبرداری در زمین نوع I و حمل مواد حاصله از آن تا فاصله ۵٠ متر از مرکز ثقل برداشـت و توده کردن | مترمکعب | 185500
٠٣۴۴٠٢ | خاکبرداری در زمین نوع II و حمل مواد حاصله از آن تا فاصله ۵٠ متر از مرکز ثقل برداشـت و توده کردن. | مترمکعب | 248500
٠٣۴۴٠٣ | خاکبرداری در زمین نوع III و حمل مواد حاصله از آن تا فاصله ۵٠ متر از مرکز ثقل برداشـت و توده کردن | مترمکعب | 332000
٠٣۴۴٠۴ | خاکبرداری در زمین نوع IV و حمل مواد حاصله از آن تا فاصله ۵٠ متر از مرکز ثقل برداشـت و توده کردن | مترمکعب | 415000
٠٣۴۴٠۵ | خاکبرداری در زمین نوع V و حمل مواد حاصله از آن تا فاصله ۵٠ متر از مرکز ثقل برداشـت و توده کردن | مترمکعب | 497000
٠٣۴۴٠۶ | خاکبرداری در زمین نوع VI و حمل مواد حاصله از آن تا فاصله ۵٠ متر از مرکز ثقل برداشـت و توده کردن. | مترمکعب | 580000
٠٣۴۴٠٧ | خاکبرداری در زمین نوع VII و حمل مواد حاصله از آن تا فاصله ۵٠ متر از مرکز ثقل برداشـت و توده کردن | مترمکعب | 788000
٠٣۴۵٠١ | پی کنی در هر نوع زمین (زمین نوع I تا نوع VII) و حمل مواد حاصله از آن تا فاصله ۵٠ متر از مرکز ثقل برداشـت و توده کردن | مترمکعب | 679500
٠٣۴۶٠٢ | کانال کنی به شکلها و ابعاد مختلف در هر نوع زمین و حمل مواد حاصله از آن تا فاصله ۵٠ متر از مرکز ثقل برداشـت و توده کردن | مترمکعب | 412500
٠٣۴٨٠١ | برداشت و بارگیری مواد ناشی از ریزش هر نوع زمین (ریزش برداری)، حمل آن تا فاصله یک کیلومتر از مرکز ثقل برداشت و ریختن در خاکریزها با توده کردن | مترمکعب | 147000
٠٣۴٩٠١ | بارگیری مواد حاصل از عملیات خاکی (خاک، سنگ و لجن و نظایر آن) و تخلیه | مترمکعب | 150000
٠٣۵٠٠١ | پخش مصالح حاصل از خاکبرداری، پیکنی، کانالکنی و گودبرداری، که در محلهای تعیین شده، دپو شده باشند با هر ضخامت | مترمکعب | 18900
٠٣۵١٠١ | خاکبرداری از قرضه در هر نوع زمین جهت مصرف در خاکریزی (خاکی و سنگی) بارگیری، حمل تا یک کیلومتر و باراندازی | مترمکعب | 412500
٠٣۵١٠٢ | خاکبرداری از قرضه در زمین سنگی جهت مصرف در خاکریزی سنگی بارگیری، حمل تا یک کیلومتر و باراندازی. چنانچه توجیه استفاده از قرضه سنگی به تصویب رسمی کارفرما رسیده باشد. | مترمکعب | 743500
٠٣۵٢٠١ | تسطیح، آبپاشی و کوبیدن بستر خاکریزها یا کف ترانشه ها و مانند آنها با تراکم کمتر از ٩۵ درصد به هر روش، تا عمق ١۵ سانتیمتر | مترمربع | 9710
٠٣۵٢٠٢ | تسطیح، آبپاشی و کوبیدن بستر خاکریزها یا کف ترانشه ها و مانند آنها با تراکم ٩۵ تا ١٠٠ درصد به هر روش، تا عمق ١۵ سانتیمتر | مترمربع | 10800
٠٣۵٢٠٣ | تسطیح، آبپاشی و کوبیدن بستر خاکریزها یا کف ترانشه ها و مانند آنها با تراکم ١٠٠ درصد به هر روش، تا عمق ١۵ سانتیمتر. | مترمربع | 17200
٠٣۵٣٠١ | پخش، آبپاشی، تسطیح، پروفیلهکردن، رگلاژ و کوبیدن قشرهای خاکریزی، با تراکم کمتر از ٩۵ درصد به هر ضخامت مطابق با مشخصات | مترمکعب | 124500
٠٣۵٣٠٢ | پخش، آبپاشی، تسطیح، پروفیله کردن، رگلاژ و کوبیدن قشرهای خاکریزی، با تراکم ٩۵ تا ١٠٠ درصد به هر ضخامت مطابق با مشخصات. | مترمکعب | 159000
٠٣۵٣٠٣ | پخش، آبپاشی، تسطیح، پروفیله کردن، رگلاژ و کوبیدن قشرهای خاکریزی، با تراکم ١٠٠ درصد به هر ضخامت مطابق با مشخصات | مترمکعب | 186500
٠٣۵٣٠۴ | پخـش، آبپاشی، تسطیح، پروفیلهکردن، و کوبیدن قشرهای خاکریزی سنگی، به هر ضخامت مطابق با مشخصات فنی کار با انجام آزمایش بارگذاری صفحه. | مترمکعب | 67200
٠٣۵٣٠۵ | اضافه بها به ردیف‌های خاکریزی وقتی که در عملیات احداث سازه های خاک مسلح (مسلح کننده ژئوگریدی یا تسمه فلزی) استفاده شود و ضخامت قشر خاکریزی پس از کوبیده شدن حداکثر ٢٠ سانتیمتر باشد. | مترمکعب | 57800
٠٣۵۴٠١ | اختلاط دو یا چند نوع مصالح | مترمکعب | 39400
٠٣۵۶٠١ | تهیه ماسه بادی، بارگیری، حمل تا یک کیلومتر، باراندازی در محل مصرف و اجرای آن | مترمکعب | 494500
٠٣۵٧٠١ | ترمیم و تسطیح راه های انحرافی | کیلومتر- ماه | 23883000
٠۴٠١٠١ | حفاري در زمين هاي پايدار و حمل مصالح حاصل از حفاري تا 100 متري دهانه تونل. | مترمکعب | 4458000
٠۴٠١٠٢ | حفاري در زمين هاي نيمه پايدار و حمل مصالح حاصل از حفاري تا 100 متري دهانه تونل. | مترمکعب | 4460000
٠۴٠١٠٣ | حفاري در زمين هاي ناپايدار و حمل مصالح حاصل از حفاري تا 100 متري دهانه تونل. | مترمکعب | 5492000
٠۴٠١٠۴ | حفاري تونل‌هاي با سطح مقطع حفاري 40 مترمربع، در زمين غيرسنگي، با استفاده از هر نوع دستگاه TBM. | مترمکعب | 16169000
٠۴٠١٠۵ | حفاري تونل‌هاي با سطح مقطع حفاري 40 مترمربع، در زمين سنگي، با استفاده از هر نوع دستگاه TBM. | مترمکعب | 13627000
٠۴٠٢٠١ | اضافه بها ناشي از صعوبت اجراي تحکيمات به رديف 040102 | مترمکعب | 861500
٠۴٠٢٠٢ | اضافه بها ناشي از صعوبت اجراي تحکيمات به رديف 040103 | مترمکعب | 1145000
٠۴٠٢٠٣ | اضافه بها براي رديف هاي 040101 تا 040103، در صورت استفاده از کله گاوي (Road header). | درصد | 10
٠۴٠٢٠۴ | اضافه بها به رديف‌هاي 040101 تا 040103 در صورتي که مقطع کل حفاري طبق نقشه کو چکتر از 30 متر مربع باشد. | درصد | 24
٠۴٠٢٠۵ | اضافه بها به رديف‌هاي 040101 تا 040103 به گونه‌اي که حفاري در زمين‌هاي آبدار با نشت آب به صورت قطره‌اي و ناپيوسته باشد. | درصد
٠۴٠٢٠۶ | اضافه بها به رديف‌هاي 040101 تا 040103 به گونه‌اي که حفاري در زمين‌هاي آبدار با نشت آب به صورت پيوسته، روان و جاري باشد. | درصد
٠۴٠٢٠٧ | اضافه بها به رديف‌هاي 040101 تا 040103 به گونه‌اي که حفاري در زمين‌هاي آبدار با نشت آب بسيار زياد توام با ريزش باشد. | درصد
٠۴٠٢٠٨ | اضافه بها به رديف‌هاي 040102 و 040103 در صورتي که به دليل ناپايداري زمين يا بزرگ بودن مقطع حفاري در بيش از سه مرحله انجام پذيرد. | درصد | 12
٠۴٠٢٠٩ | اضافه بها براي رديف‌هاي حفاري در صورتي که حفاري در شفت و براي مقطع تا 20 متر مربع انجام پذيرد. | درصد | 33
٠۴٠٢١٠ | اضافه بها به رديف‌هاي حفاري (040101 تا 040103) در تونل هرگاه فاصله مقطع حفاري از نزديکترين دهانه دسترسي بيش از 250 متر باشد، به ازاي هر 250 متر، براي 250 متر دوم يکبار، 250 متر سوم دوبار، و به همين ترتيب براي طو ل‌هاي بيشتر. | درصد | 10
٠۴٠٢١١ | اضافه بها به رديف‌هاي‌ 040104 و 040105 به ازاي هر متر مربع کمتر از 40 متر مربع. | درصد | 2
٠۴٠٢١٢ | کسر بها به رديف‌هاي‌ 040104 و 040105 به ازاي هر متر مربع بيش‌تر از 40 متر مربع و حداکثر تا 140 متر مربع. | درصد | -٠٫۴۵
٠۴٠٢١٣ | اضافه بها به رديف‌هاي حفاري تونل با استفاده از دستگاه حفار TBM (رديف‌هاي 040104 و 040105) در عمق بيشتر از 250 متر، براي 250 متر دوم يك بار، براي 250 متر سوم دو بارو به همين ترتيب براي طول‌هاي بيشتر. | درصد | 1
٠۴٠٢١۴ | اضافه بها به ردیف های حفاری در زمین های پایدار و نیمه پایدار چنانچه در انفجار از سیستم نانل به جای چاشنی الکتریکی استفاده شود. | مترمکعب | 258500
٠۴٠٣٠١ | بارگيري هر نوع مصالح ناشي از ريزش در هر نوع زمين خارج از قصور پيمانکار و حمل و تخليه تا 100 متري دهانه. | مترمکعب | 283000
٠۴٠٣٠٣ | عبور دادن دستگاه TBM از محل ایستگاه های مترو یا فضاهای مشابه اجرا شده در طول مسیر با لحاظ تمامی تمهیدات | متر طول | 505269000
٠۴٠۴٠١ | حفاري و تهيه تمامي مصالح و اجراي ميل هاي مهاري ناتنيده به قطر 25 ميلي متر و کمتر در داخل تونل به طول 3 متر در هر زاويه و ارتفاع. | مترطول | 3337000
٠۴٠۴٠٢ | حفاري و تهيه تمامي مصالح و اجراي ميل مهار ناتنيده به قطر بيش از 25 ميلي متر و تا 32 ميلي متر در داخل تونل به طول 3 متر در هر زاويه و ارتفاع. | مترطول | 4228000
٠۴٠۴٠٣ | حفاري و تهيه تمامي مصالح و اجراي ميل مهار تنيده به قطر 25 ميلي‌متر و کمتر در داخل تونل به طول 3 متر در هر زاويه و ارتفاع. | مترطول | 3806000
٠۴٠۴٠۴ | حفاري و تهيه تمامي مصالح و اجراي ميل مهار تنيده به قطر بيش از 25 ميلي‌متر و تا 32 ميلي‌متر به طول 3 متر در هر زاويه و ارتفاع. | مترطول | 4731000
٠۴٠۴٠۵ | اضافه بها به رديف‌هاي ميل مهار تنيده و ناتنيده براي طول مازاد بر 3 متر اول به ازاي هر متر. | درصد | 5
٠۴٠۵٠١ | آماده نمودن، استقرار دستگاه و حفاري به قطر حداکثر 56 ميليمتر در داخل سنگ، تهيه مصالح و تزريق جهت انجام تزريق اتصالي و پرکننده با هر زاويه نسبت به افق. | مترطول | 8041000
٠۴٠۵٠٢ | آماده نمودن، استقرار دستگاه و حفاري به قطر حداکثر 56 ميليمتر در داخل سنگ، تهيه مصالح و تزريق جهت انجام تزريق تحکيمي و پرکننده با هر زاويه نسبت به افق. | مترطول | 9128000
٠۴٠۵٠٣ | اضافه بها به رديف تزريق تحکيمي در صورتي که لوله فولادي در کار باقي بماند(فقط براي روش فور پولينگ). | مترطول | 3986000
٠۴٠۵٠۴ | اضافه بها به ازاي هر عدد چال تزريق چنانچه قفل کوپلينگ (Retainer ،Ring bit، Casing shoe) در کار باقي بماند.(فقط براي روش فور پولينگ). | عدد | 41545000
٠۴٠۵٠۵ | اضافه بها به رديف‌هاي تزريق و ميل مهاري درتونل هرگاه فاصله چال زني از نزديکترين دهانه دسترسي بيش از 250 متر باشد، به ازاي هر250 متر. براي 250 متر دوم يکبار، 250 متر سوم دوبار، و به همين ترتيب براي طول‌هاي بيشتر. | درصد | 6
٠۴٠۶٠١ | انجام تمامي عمليات لازم براي نصب ابزار دقيق همگرايي سنج سه نقطه اي در تونل در حين عمليات حفاري. | سری (٣عدد) | 4183000
٠۴٠۶٠٢ | انجام تمامي عمليات لازم براي قرائت ابزار دقيق همگرايي سنج براي هر نقطه در تونل در حين عمليات حفاري. | قرائت | 1514000
٠۴٠۶٠٣ | اضافه بها به رديف 040601 به ازاي نصب هر نقطه همگرايي سنج مازاد بر سه نقطه اول. | عدد | 2705000
٠۴٠۶٠۴ | انجام تمامي عمليات لازم براي نصب و قرائت هر نوع ‌ابزار دقيق (Extenso Meter) واگرا سنج در تونل حين عمليات حفاري، براي طول تا 5 متر. | مترطول | 15397000
٠۴٠۶٠۵ | اضافه بها به رديف 040604 به ازاي هر متر افزايش طول مازاد بر 5 متر اول. | مترطول | 3642000
٠۴٠٧٠١ | حفر سوراخ هاي آبچکان به قطر 56 ميلي متر. | مترطول | 1769000
٠۵٠١٠١ | حفاري ماشيني محل شمع، با مقطع دايره اي و به قطر60 سانتيمتر، به طور عمودي تا عمق 20 متر در زمينهايي که درآنها50>=N باشد، بيرون آوردن مصالح و حمل آن ها به دپو تا فاصله 50 متري مرکز ثقل محل حفاري، با هر وسيله، و تميزکردن محل عمليات. | مترطول | 8022000
٠۵٠١٠٢ | حفاري ماشيني محل شمع، با مقطع دايره اي و به قطر80 سانتيمتر، به طور عمودي تا عمق 20 متر در زمين‌هايي که درآن‌ها 50 >=N باشد، بيرون آوردن مصالح و حمل آن‌ها به دپو تا فاصله 50 متري مرکز ثقل محل حفاري، با هر وسيله، و تميزکردن محل عمليات. | مترطول | 8973000
٠۵٠١٠٣ | حفاري ماشيني محل شمع، با مقطع دايره اي و به قطر100 سانتيمتر، به طورعمودي تا عمق 20 متر در زمين‌هايي که در آن‌ها50>=N باشد، بيرون آوردن مصالح و حمل آن‌ها به دپو تا فاصله 50 متري مرکز ثقل محل حفاري، با هر وسيله، و تميز کردن محل عمليات. | مترطول | 10562000
٠۵٠١٠۴ | حفاري ماشيني محل شمع، با مقطع دايره اي و به قطر120 سانتيمتر، به طورعمودي تا عمق 20 متر در زمين‌هايي که درآن‌ها 50>=N باشد، بيرون آوردن مصالح وحمل آن‌ها به دپو تا فاصله 50 متري مرکز ثقل محل حفاري، با هر وسيله ، و تميز کردن محل عمليات. | مترطول | 11905000
٠۵٠١٠۵ | حفاري ماشيني محل شمع، با مقطع دايره اي و به قطر150 سانتمتر، به طورعمودي تا عمق 20 متر در زمين‌هايي که درآن‌ها 50>=N باشد، بيرون آوردن مصالح و حمل آن‌ها به دپو تا فاصله 50 متري مرکز ثقل محل حفاري، با هر وسيله ، و تميز کردن محل عمليات. | مترطول | 14086000
٠۵٠٢٠١ | اضافه بها به رديف‌هاي 050101 و 050102، براي حفاري در عمق‌هاي بيشتر از 20 متر، به ازاي هر متر طول مازاد بر 20 متر اوليه براي عمق 20 تا 25 متر يک بار، براي عمق 25 تا30 متر دوبار و به همين ترتيب براي عمق‌هاي بيشتر. | مترطول | 774000
٠۵٠٢٠٢ | اضافه بها به رديفهاي 050103 و 050104، براي حفاري در عمقهاي بيشتر از20 متر، به ازاي هر متر طول مازاد بر20 متر اوليه. براي عمق 20 تا 25 متر يک بار، براي عمق 25 تا30 متر دوبار و به همين ترتيـب براي عمقهاي بيشتر. | مترطول | 1017000
٠۵٠٢٠٣ | اضافه بها به رديـف 050105، براي حفاري در عمقهاي بيشتر از20 متر، به ازاي هرمتر طول مازاد بر20 متر اوليه. براي عمق 20 تا 25 متر يک بار، براي عمق 25 تا30 متر دو بار و به همين ترتيـب براي عمقهاي بيشتر. | مترطول | 1283000
٠۵٠٣٠١ | اجراي حفاري محل بارت باعرض (ضخامـت 60) وطولهاي 180 تا260 سانتيمتر به طورعمودي تا عمق 20 متر در زمينهايي که درآنها 50>=N باشد، بيرون آوردن مصالح و حمل آنها به محل دپو تا فاصله 50 متري مرکز ثقل محل حفاري، با هر وسيله، و تميزکردن محل عمليات. | مترمربع | 5055000
٠۵٠٣٠٢ | اجراي حفاري محل بارت باعرض (ضخامـت 80 ) و طولهاي 180 تا260 سانتيمتر به طورعمودي تا عمق 20 متر در زمينهايي که درآنها 50>=N باشد، بيرون آوردن مصالح و حمل آنها به محل دپو تا فاصله 50 متري مرکز ثقل محل حفاري، با هر وسيله، و تميزکردن محل عمليات. | مترمربع | 5637000
٠۵٠٣٠٣ | اجراي حفاري محل بارت با عرض (ضخامـت 100) وطولهاي 180 تا260 سانتيمتر به طور عمودي تا عمق 20 متر در زمينهايي که درآنها 50>=N باشد، بيرون آوردن مصالح و حمل آنها به محل دپو تا فاصله 50 متري مرکز ثقل محل حفاري ، با هر وسيله، و تميزکردن محل عمليات. | مترمربع | 6127000
٠۵٠۴٠١ | اجراي حفاري محل ديوار زيرزميني به طور قايم تا عمق 20 متر و به عرض (ضخامـت 60 سانتيمتر)، در زمينهايي که درآنها 50>=N باشد، بيرون آوردن مصالح و حمل آنها به دپو تا فاصله 50 متري مرکز ثقل محل حفاري، با هر وسيله و تميز کردن محل عمليات. | مترمربع | 5813000
٠۵٠۴٠٢ | اجراي حفاري محل ديوار زير زميني به طور قايم تا عمق 20 متر و به عرض (ضخامـت 80) سانتيمتر، در زمينهايي که در آنها 50>=N باشد، بيرون آوردن مصالح و حمل آنها به دپو تا فاصله 50 متري مرکز ثقل محل حفاري ، با هر وسيله و تميز کردن محل عمليات. | مترمربع | 6483000
٠۵٠۴٠٣ | اجراي حفاري محل ديوار زيرزميني به طور قايم تا عمق 20 متر و به عرض (ضخامـت 100) سانتيمتر، در زمينهايي که درآنها 50>=N باشد، بيرون آوردن مصالح و حمل آنها به دپو تا فاصله 50 متري مرکز ثقل محل حفاري با هر وسيله و تميزکردن محل عمليات. | مترمربع | 7046000
٠۵٠۵٠١ | اضافه بها به رديـف 050401، براي حفاري در عمقهاي بيـش از20 متر، به ازاي هر متر طول مازاد بر20 متر اوليه. براي عمق 20 تا 25 متر يک بار، براي عمق 25 تا30 متر دو بار و به همين ترتيـب براي عمقهاي بيشتر. | مترمربع | 529500
٠۵٠۵٠٢ | اضافه بها به رديـف 050402 ، براي حفاري در عمقهاي بيـش از20 متر، به ازاي هر متر طول مازاد بر20 متر اوليه. براي عمق 20 تا 25 متر يک بار، براي عمق 25 تا30 متر دو بار و به همين ترتيـب براي عمقهاي بيشتر. | مترمربع | 586000
٠۵٠۵٠٣ | اضافه بها به رديـف 050403، براي حفاري در عمقهاي بيشتر از20 متر، به ازاي هر متر طول مازاد بر20 متر اوليه، براي عمق 20 تا 25 متر يک بار، براي عمق 25 تا30 متر دو بار و به همين ترتيـب براي عمقهاي بيشتر. | مترمربع | 642000
٠۵٠۶٠١ | تهيه تمام مصالح، وسايل و جاگذاري لوله هاي فلزي ( CASING ) به هر قطر تا عمق 6 متر، براي آن قسمـت ازحفاري که به لوله گذاري نياز دارد و خارج کردن لوله درحين بتن ريزي. | مترمربع | 845000
٠۵٠۶٠٢ | بارگيري و حمل لوله هاي فلزي ( CASING ) به هر قطر از پاي کار تا محل حفاري، تهيه تمام وسايل لازم و جاگذاري آنها تا عمق 6 متر، براي آن قسمـت از حفاري که به لوله گذاري نياز دارد و لوله ها الزاما بايد در محل باقي بمانند. | مترمربع | 548000
٠۵٠۶٠٣ | تهيه تمام مصالح، وسايل و جاگذاري لوله هاي محل درزها (درز انقطاع) بين قطعات مختلـف ديوارهاي زيرزميني به صورت قايم، و بيرون کشيدن آن پـس از انجام بتن ريزي. | مترمربع | 1409000
٠۵٠٧٠١ | اضافه بها به رديفهاي حفاري محل شمع، بارت يا ديوار زير زميني، چنانچه استفاده از گل حفاري (حسب نیاز توام با ماسه گيري) ضروري باشد. | مترمکعب | 3522000
٠۵٠٧٠٣ | اضافه بها به رديف‌هاي حفاري محل شمع، بارت يا ديوار زيرزميني که N بيشتر از 50 و حداکثر برابر 100 باشد. | مترمکعب | 18715000
٠۵٠٧٠۴ | اضافه بها به رديف‌هاي حفاري محل شمع، بارت يا ديوار زيرزميني که N بیشتر از 100 باشد و لزوما از ترپان یا اوگر یا راک اوگر یا دور بر الماسه یا وسایل مشابه براي حفاري استفاده شود. | مترمکعب | 46787000
٠۵٠٨٠١ | اضافه بها به رديفهاي فصل کارهاي فولادي باميل گرد در صورتي که ميل گرد در شمع ها، بارتها و ديوارهاي زير زميني مصرف شود. | کیلوگرم | 7660
٠۵٠٨٠٢ | اضافه بها به رديفهاي فصل بتن درجا در صورتي که بتن به صورت درجا براي شمع ها، بارتها يا ديوارهاي زير زميني اجرا شود. | مترمکعب | 1535000
٠۵١٠٠١ | بارگيري شمع فلزي از تير آهن نوع H تا نمره 24 سانتيمتر و يا شمع هاي ساخته شده از تير آهن، ورق، ناوداني، نبشي يا ترکيبي از آنها که وزن حاصله حدود وزن تيرآهن H نظير باشد، حمل از پاي کار، استقرار در محل شمع و کوبيدن آن به طور عمودي تا عمق 12 متر در زمينهايي که در آنها 25>=N باشد. | مترطول | 1493000
٠۵١٠٠٢ | بارگيري شمع فلزي از لوله به قطر خارجي تا 24 سانتيمتر و يا شمع هاي توخالي ساخته شده با سپر فلزي يا ورق که وزن حاصله حدود وزن لوله نظير باشد حمل از پاي کار، استقرار در محل شمع و کوبيدن آن به طور عمودي تا عمق 12 متر در زمينهايي که درآنها 25>=N باشد. | مترطول | 2241000
٠۵١٠٠٣ | بارگيري شمع فلزي از تير آهن نوع H تا نمره 24 سانتيمتر و يا شمع هاي ساخته شده از تير آهن، ورق، ناوداني، نبشي يا ترکيبي از آنها که وزن حاصله حدود وزن تيرآهن H نظير باشد، حمل از پاي کار، استقرار در محل شمع و کوبيدن آن به طور عمودي تاعمق 12 متر در زمينهايي که در آنها 25 ‎ N>‎ باشد. | مترطول | 2915000
٠۵١٠٠۴ | بارگيري شمع فلزي از لوله به قطر خارجي تا 24 سانتيمتر، ياشمع هاي تو خالي ساخته شده با سپر فلزي و يا ورق، که وزن حاصله حدود وزن لوله نظير باشد حمل از پاي کار، استقرار در محل شمع و کوبيدن آن به طور عمودي تا عمق 12 متر در زمينهايي که در آنها 25< N باشد. | مترطول | 4373000
٠۵١١٠١ | اضافه بها به رديـف 051001، در صورتي که طول شمع فلزي از 12 متر بيشتر باشد، به ازاي هر متر مازاد بر 12 متر. | مترطول | 1371000
٠۵١١٠٢ | اضافه بها به رديـف 051002، در صورتي که طول شمع فلزي از 12 متر بيشتر باشد، به ازاي هر متر مازاد بر 12 متر. | مترطول | 1668000
٠۵١١٠٣ | اضافه بها به رديف 051003، درصورتيکه طول شمع فلزي از 12 متر بيشتر باشد به ازاء هر متر مازاد بر 12 متر. | مترطول | 2421000
٠۵١١٠۴ | اضافه بها به رديف 051004، درصورتيکه طول شمع فلزي از 12 متر بيشتر باشد به ازاء هر متر مازاد بر 12 متر. | مترطول | 3107000
٠۵١١٠۵ | اضافه بها به رديفهاي 051001 و 051003، به ازاي هر 2 سانتيمتر که به نمره تيرآهن اضافه شود. اين رديف براي شمع هاي ساخته شده از تيرآهن، ورق، ناوداني، نبشي و يا ترکيبي از آنها که وزن حاصله حدود وزن تيرآهن H نظير باشد نيز قابل پرداخت است. | مترطول | 211000
٠۵١١٠۶ | اضافه بها به رديفهاي 051002 و 051004، به ازاي هر 2 سانتيمتر که به اندازه قطر خارجي لوله اضافه شود. اين رديف براي شمع هاي توخالي ساخته شده از سپر فلزي يا ورق که وزن حاصله حدود وزن لوله نظير باشد نيز قابل پرداخت است. | مترطول | 321500
٠۵١١٠٧ | خارج کردن انواع شمعهاي فلزي. | مترطول | 1212000
٠۵١٢٠١ | بارگيري شمع بتني مسلح با سطح مقطع 30×30 سانتيمتر، حمل ازدپوي محل ساخـت تا پاي کار، استقرار در محل شمع و کوبيدن آن به طورعمودي تا عمق 11 متر. | مترطول | 2384000
٠۵١٢٠٢ | اضافه بها به رديـف 051201، به ازاي هر 5 سانتيمتر که به هر دو بعد مقطع شمع اضافه شود. | مترطول | 238500
٠۵١٢٠٣ | اضافه بها به رديـف 051201، در صورتيکه طول شمع بتن مسلح از 11 متر بيشتر باشد، به ازاي هر متر طول مازاد بر11 متر اوليه براي عمق تا 20 متر. | مترطول | 1685000
٠۵١٢٠۴ | اضافه بها براي کوبيدن شمعهاي بتني به طورمايل، با شيـب حداکثر يک افقي و 5 قايم. | مترطول | 301000
٠۵١٢٠۵ | اضافه بها براي کوبيدن شمعهاي بتني به طورمايل، باشيـب از يک افقي و 5 قايم تا حداکثر يک افقي و 3 قايم. | مترطول | 602500
٠۵١٣٠١ | بارگيري و حمل سپرفلزي به ابعاد مختلـف تهيه شده توسط کارفرما، از پاي کار، استقرار در محل سپرکوبي و کوبيدن تا عمق 12 متر، در حالتي که سپر در محل کوبيده شده باقي بماند و وزن سپر هر مترمربع 122 کيلوگرم باشد در زمين هايي که N کوچکتر يا برابر 25 باشد. | مترمربع | 2077000
٠۵١٣٠٢ | تهيه، بارگيري و حمل سپرفلزي به ابعاد مختلـف از پاي کار، استقرار در محل سپرکوبي و کوبيدن تا عمق 12 متر، در حالتي که سپر در محل کوبيده شده باقي بماند و وزن سپر هر مترمربع 122 کيلوگرم باشد در زمينهايي که N کوچکتر يا برابر 25 باشد.(هزينه تهيه سپر مطابق بند 7 مقدمه فصل دهم). | مترمربع | 2077000
٠۵١٣٠٣ | بارگيري و حمل سپرفلزي به ابعاد مختلـف تهيه شده توسط کارفرما از پاي کار، استقرار در محل سپرکوبي و کوبيدن آن تا عمق 12 متر، در حالتي که سپر در محل کوبيده شده باقي بماند و وزن سپر هر مترمربع 122 کيلوگرم باشد در زمين هايي که N بزرگتر از 25 باشد. | مترمربع | 4113000
٠۵١٣٠۴ | تهيه، بارگيري و حمل سپرفلزي به ابعاد مختلف از پاي کار، استقرار در محل سپرکوبي و کوبيدن آن تا عمق 12 متر، در حالتي که سپر در محل کوبيده شده باقي بماند و وزن سپر هر مترمربع 122 کيلوگرم باشد در زمينهايي که N بزرگتر از 25 باشد.(هزينه تهيه سپر مطابق بند 7 مقدمه فصل دهم پرداخت مي گردد). | مترمربع | 4113000
٠۵١٣٠۵ | بارگيري و حمل سپرفلزي به ابعاد مختلف تهيه شده توسط کارفرما از پاي کار، استقرار در محل سپرکوبي و کوبيدن آن تا عمق 12 متر و خارج کردن سپر وقتي که وزن سپر هر مترمربع 122 کيلوگرم باشد در زمينهايي که N کوچکتر يا برابر 25باشد. | مترمربع | 3648000
٠۵١٣٠۶ | تهيه، بارگيري و حمل سپرفلزي به ابعاد مختلف از پاي کار، استقرار در محل سپرکوبي و کوبيدن آن تا عمق 12 متر و خارج کردن سپر وقتي که وزن سپر هر مترمربع 122 کيلوگرم باشد در زمينهايي که N کوچکتر يا برابر 25باشد. | مترمربع | 4306000
٠۵١٣٠٧ | بارگيري و حمل سپرفلزي به ابعاد مختلف تهيه شده توسط کارفرما از پاي کار، استقرار در محل سپرکوبي و کوبيدن آن تا عمق 12 متر و خارج کردن سپر وقتي که وزن سپر هر مترمربع 122 کيلوگرم باشد در زمينهايي که N بزرگتر از 25 باشد. | مترمربع | 5835000
٠۵١٣٠٨ | تهيه، بارگيري و حمل سپرفلزي به ابعاد مختلف از پاي کار، استقرار در محل سپرکوبي و کوبيدن آن تا عمق 12 متر و خارج کردن سپر وقتي که وزن سپر هر مترمربع 122 کيلوگرم باشد در زمينهايي که N بزرگتر از 25باشد. | مترمربع | 6713000
٠۵١٣٠٩ | اضافه بها يا کسربها به رديفهاي 051301 و 051303 براي هر 25 کيلوگرم در مترمربع که از وزن سپر کم يا اضافه گردد.(کسر 25 کيلوگرم به تناسب محاسبه مي گردد). | مترمربع | 339000
٠۵١٣١٠ | اضافه بها يا کسربها به رديفهاي 051305 و 051307 براي هر 25 کيلوگرم در مترمربع که از وزن سپر کم يا اضافه گردد.(کسر 25 کيلوگرم به تناسب محاسبه مي گردد). | مترمربع | 486500
٠۵١٣١١ | خارج کردن سپر فلزي. | مترمربع | 1118000
٠۵١۴٠١ | بارگيري سپربتني مسلح به ابعاد مختلـف، حمل از دپوي محل ساخـت، استقرار در محل سپرکوبي و کوبيدن آن تا عمق 6 متر. | مترمربع | 5298000
٠۶٠١٠١ | سنگ ریزی پشت دیوارها و پل ها (درناژ) با قلوه سنگ یا سنگ لاشه. | مترمکعب | 875000
٠۶٠١٠۵ | تهيه، ساخـت و نصـب تور سنـگ (گابيون) با تور سيمي گالوانيزه و قلوه سنـگ. | مترمکعب | 5467000
٠۶٠١٠۶ | تهيه، ساخـت و نصـب تور سنـگ (گابيون) با تور سيمي گالوانيزه و سنـگ لاشه. | مترمکعب | 7363000
٠۶٠٢٠١ | بنايي با سنـگ لاشه و ملات ماسه سيمان 1:5 در پي. | مترمکعب | 6445000
٠۶٠٢٠٢ | بنايي با سنـگ لاشه و ملات ماسه سيمان 1:4 در پي. | مترمکعب | 6577000
٠۶٠٢٠٣ | بنايي با سنـگ لاشه و ملات ماسه سيمان 1:3 در پي. | مترمکعب | 6745000
٠۶٠٣٠١ | اضافه بها به رديفهاي بنايي با سنـگ لاشه در پي، براي بنايي در ديوار. | مترمکعب | 1678000
٠۶٠۴٠١ | اضافه بها به رديفهاي بنايي با سنـگ لاشه، بابـت نماسازي با سنـگ لاشه موزاييکي. | مترمربع | 673000
٠۶٠۴٠٢ | اضافه بها به رديفهاي بنايي با سنـگ لاشه، بابـت نماسازي با سنـگ بادبر ، با ارتفاع مساوي در هر رگ. | مترمربع | 1443000
٠۶٠۴٠٣ | اضافه بها به ردیف های بنایی با سنگ لاشه، برای سطوح شیب دار در شیروانی ها. | مترمربع | 149500
٠۶٠۴٠۴ | اضافه بها به رديفهاي بنايي با سنـگ لاشه، بابـت نماسازي با سنـگ سر تراش. | مترمربع | 2198000
٠۶٠۵٠١ | بنايي باسنـگ سر تراش و ملات ماسه سيمان 1:3. | مترمکعب | 13135000
٠۶٠۵٠٢ | بنايي با سنـگ نيم تراش و ملات ماسه سيمان 1:3. | مترمکعب | 13944000
٠۶٠۶٠١ | اضافه بها براي بنايي در طاق پلهاي قوسي شکل (اين اضافه بها شامل بهاي چوب بسـت پلهاي قوسي تا دهانه 10 متر و خود10 متر اسـت). | مترمکعب | 1133000
٠۶٠۶٠٢ | اضافه بها به عمليات بنايي سنگي خارج از پي، در صورتيکه بنايي در انحنا انجام شود. | مترمکعب | 977500
٠۶٠۶٠٣ | اضافه بها براي هرنوع بنايي سنگي که در ارتفاع بيـش از 5 متر از تراز زمين طبيعي انجام شود. اين اضافه بها براي حجم بنايي واقع در ارتفاع 5 تا 10 متر يک بار، براي حجم بنايي واقع در10 تا 15 متر دو بار و به همين ترتيـب براي ارتفاعهاي بيشتر پرداخـت مي شود. | مترمکعب | 913500
٠۶٠۶٠۴ | اضافه بها به بناييهاي سنگي، هر گاه عمليات بنايي پايين تر از تراز آب زيرزميني انجام شود و تخليه آب با پمـپ درحين اجراي عمليات، الزامي باشد. | مترمکعب | 786000
٠۶٠۶٠۵ | کسربها به رديفهاي بنايي با سنـگ، در صورتي که از مصالح سنـگ لاشه حاصل از کوه بري ترانشه هاي واقع در مسير استفاده شود. | مترمکعب | -1325000
٠۶٠۶٠۶ | تعبيه درز انقطاع در بناييهاي سنگي، با تمام عمليات لازم و به هر شکل. | مترمربع | 960000
٠٧٠١٠١ | اندود سيماني به ضخامـت حدود 1 سانتيمتر روي سطوح افقي، قايم ومورب، با ملات ماسه سيمان 1:3 ‎.‎ | مترمربع | 468000
٠٧٠١٠٢ | اندود سيماني به ضخامـت حدود 2 سانتيمتر روي سطوح افقي، قايم ومورب، با ملات ماسه سيمان 1:3. | مترمربع | 612500
٠٧٠١٠٣ | اندود سيماني به ضخامـت حدود 3 سانتيمتر روي سطوح افقي، قايم ومورب، با ملات ماسه سيمان 1:3. | مترمربع | 734000
٠٧٠١٠۴ | اندود سيماني به ضخامـت حدود 5 سانتيمتر روي سطوح افقي، قايم ومورب، با ملات ماسه سيمان 1:3. | مترمربع | 1092000
٠٧٠٢٠١ | بندکشي نماي سنگي با سنـگ لاشه موزاييک با ملات ماسه سيمان 1:3 در سطوح افقي، قايم يا مورب تا ارتفاع 5 متر. | مترمربع | 370000
٠٧٠٢٠٢ | بندکشي نماي سنگي بادبر، سر تراش، نيم تراش و تمام تراش، با ملات ماسه سيمان 1:3 درسطوح افقي، قايم يا مورب تا ارتفاع 5 متر. | مترمربع | 252500
٠٧٠٢٠٣ | اضافه بهاي بندکشي در ديوارهاي سنگي از هر نوع، در ارتفاع بيـش از 5 متر. اين اضافه بها از 5 تا 10 متر يک بار، 10 تا 15 متر دو بار و به همين ترتيـب در ارتفاعات بعدي پرداخـت مي شود. | مترمربع | 198500
٠٧٠٣٠١ | تهیه مصالح لازم و پرکردن درزهای تعبیه شده مابین، جدول های بتنی پرسی ماشینی با ملات ماسه و سیمان ١:۴ چنانچه ارتفاع جدول ۵٠ سانتی متر یا کمتر باشد. | مترمربع | 399000
٠٧٠٣٠٢ | اضافه بها به ردیف ٠٧٠٣٠١ ، هرگاه ارتفاع جدول ها بیش از 50 سانتی متر باشد به ازای هر ١٠ (ده) سانتی متر ارتفاع مازاد بر ۵٠ سانتی متر. (کسر ١٠ سانتی متر به تناسب محاسبه می شود). | مترمربع | 9610
٠٧٠٣٠٣ | تهیه تمام مصالح و بندکشی بین جدول های بتنی پیش ساخته پرسی ماشینی با ملات پودرسنگ و سیمان 2:1، به ازای طول بندکشی اجرا شده. | مترطول | 29900
٠٨٠١٠١ | تهيه وسايل و قالـب بندي در پي ها‎.‎ | مترمربع | 1928000
٠٨٠١٠٢ | تهيه وسايل و قالب بندي جداول به هر ارتفاع براي بتن ريزي درجا. | مترمربع | 1022000
٠٨٠٢٠١ | تهيه وسايل و قالـب بندي ديوارها و ستونهاي بتني که، ارتفاع آنها حداکثر 2 متر باشد. | مترمربع | 2423000
٠٨٠٢٠٢ | تهيه وسايل و قالـب بندي ديوارها و ستونهاي بتني که، ارتفاع آنها بيـش از 2 متر و حداکثر 3 متر باشد. | مترمربع | 2537000
٠٨٠٢٠٣ | تهيه وسايل و قالـب بندي ديوارها و ستونهاي بتني که، ارتفاع آنها بيـش از 3 متر و حداکثر 5 متر باشد. | مترمربع | 3315000
٠٨٠٢٠۴ | تهيه وسايل و قالـب بندي ديوارها و ستونهاي بتني که، ارتفاع آنها بيـش از 5 متر و حداکثر 7 متر باشد. | مترمربع | 3701000
٠٨٠٢٠۵ | تهيه وسايل و قالـب بندي ديوارها و ستونهاي بتني که، ارتفاع آنها بيـش از 7 متر و حداکثر 10 متر باشد. | مترمربع | 4152000
٠٨٠٣٠١ | تهيه وسايل و قالـب بندي تابليه پلهاي با دهانه تا 5 متر که از دال ساده تشکيل شده باشد. | مترمربع | 2521000
٠٨٠٣٠٢ | تهيه وسايل و قالـب بندي تابليه پلهاي با دهانه بيـش از 5 متر تا 10 متر که از دال ساده تشکيل شده باشد. | مترمربع | 3358000
٠٨٠٣٠٣ | تهيه وسايل و قالـب بندي تابليه پلهاي با دهانه 8 متر تا 12 متر، که مرکـب از تير و دال وقتي که ارتفاع تا زير تير حداکثر 3 متر باشد. | مترمربع | 3057000
٠٨٠٣٠۴ | تهيه وسايل و قالـب بندي تابليه پلهاي با دهانه 8 متر تا 12 متر، مرکـب از تير و دال وقتي که ارتفاع تا زير تير بيـش از 3 متر و حداکثر 5 متر باشد. | مترمربع | 3679000
٠٨٠٣٠۵ | تهيه وسايل و قالـب بندي تابليه پلهاي با دهانه 8 متر تا 12 متر، مرکـب از تير و دال وقتي که ارتفاع تا زير تير بيـش از 5 متر و حداکثر 7 متر باشد. | مترمربع | 4324000
٠٨٠٣٠۶ | تهيه وسايل و قالـب بندي تابليه پلهاي با دهانه 8 متر تا 12 متر، مرکـب از تير و دال وقتي که ارتفاع تا زير تير بيـش از 7 متر و حداکثر 10 متر باشد. | مترمربع | 5633000
٠٨٠٣٠٧ | تهيه وسايل و قالـب بندي تابليه پلهاي با دهانه بيـش از 12 متر تا20 متر، مرکـب از تير و دال وقتي که ارتفاع آن تا زير تير حداکثر 3 متر باشد. | مترمربع | 3396000
٠٨٠٣٠٨ | تهيه وسايل و قالـب بندي تابليه پلهاي با دهانه بيـش از12 متر تا20 متر، مرکـب از تير و دال وقتي که ارتفاع تا زير تير بيـش از 3 متر و حداکثر 5 متر باشد. | مترمربع | 4024000
٠٨٠٣٠٩ | تهيه وسايل وقالـب بندي تابليه پلهاي با دهانه بيـش از 12 متر تا20 متر، مرکـب از تير و دال وقتي که ارتفاع تا زير تير بيـش از 5 متر و حداکثر 7 متر باشد. | مترمربع | 4705000
٠٨٠٣١٠ | تهيه وسايل و قالـب بندي تابليه پلهاي با دهانه بيـش از 12 متر تا20 متر، مرکـب از تير و دال وقتي که ارتفاع تا زير تير بيـش از 7 متر و حداکثر10 متر باشد. | مترمربع | 6050000
٠٨٠٣١١ | تهيه وسايل و قالب بندي تابليه پلهاي به شکل صندوقه (طره اي) با هر دهانه و هر عرض و هر ارتفاع صندوقه با دستگاه شاريو. | مترمربع | 10478000
٠٨٠۴٠١ | اضافه بها براي سطوحي از قالـب که داراي انحنا باشد. | مترمربع | 1361000
٠٨٠۴٠٢ | اضافه بها به رديفهاي قالـب بندي هرگاه قالـب الزاما در کار باقي بماند. | مترمربع | 806500
٠٨٠۴٠٣ | اضافه بهاي قالـب بندي هر گاه عمليات در زير تراز سطح آبهاي زيرزميني انجام شود و آبکشي با تلمبه موتوري در حين اجراي کار ضروري باشد. | مترمربع | 477500
٠٨٠۵٠١ | تهيه وسايل و قالـب بندي درز انبساط در بتن با تمام مصالح لازم، به استثناي کـف سازيهاي بتني بر حسب حجم درز. | دسیمتر مکعب | 181000
٠٨٠۵٠٢ | تعبيه انواع درزها در کـف سازي هاي بتني در موقع اجرا به انضمام وسايل لازم، بدون پرکردن درز بر حسب حجم درز. | دسیمتر مکعب | 107500
٠٨٠۶٠١ | تهيه وسايل، چوب بست و تخته کوبي براي جلوگيري از ريزش خاک در پي ها در هر عمق. | مترمربع | 1957000
٠٨٠٧٠١ | تهيه وسايل و قالـب بندي تيرهاي پيـش ساخته بتني با استفاده از قالب فلزي، (چنانچه تعداد تيرهاي پيش ساخته بيشتر از 24 عدد باشد، کسر بهاي رديف 080702 اعمال مي شود). | مترمربع | 2220000
٠٨٠٧٠٢ | کسر بها به رديـف 080701 در صورتي که تعداد تيرها بيشتر از 24 عدد باشد، به ازاي هر عدد تير مازاد بر 24 عدد، براي تير بيست و پنجم يک بار، براي تير بيست و ششم دو بار و به همين ترتيب براي تعداد تيرهاي بيشتر. | مترمربع | -12100
٠٨٠٨٠١ | تهيه وسايل و قالـب بندي با پشـت بند، چوب بسـت و داربسـت و سکوها و تمام تجهيزات لازم براي قالبهاي لغزنده قايم در صورتي که سطح مقطع سازه ثابـت باشد. | مترمربع
٠٨٠٨٠٢ | تهيه وسايل و قالـب بندي با پشـت بند، چوب بسـت و داربسـت و سکوها و تمام تجهيزات لازم براي قالبهاي لغزنده قايم در صورتي که سطح مقطع سازه متغير باشد. | مترمربع
٠٨٠٩٠١ | تهيه وسايل و چوب بسـت براي تثبيـت جدار تونل در زمينهاي سنگي سخـت ترک دار و سنگي فرسوده و غير همگن. | مترمکعب | 1502000
٠٨٠٩٠٢ | تهيه وسايل و چوب بسـت براي تثبيـت جدار تونل در زمينهاي خاکي سخـت و يا غير مقاوم و ريزشي. | مترمکعب | 4422000
٠٨١٠٠١ | تهيه وسايل و قالـب بندي بتن پوششي تونلها تا ارتفاع 2 متر از خط پروژه. | مترمربع | 2914000
٠٨١٠٠٢ | تهيه وسايل و قالب بندي بتن پوششي تونل ها به ارتفاع بيش از 2 متر از خط پروژه با استفاده از قالب يک پارچه. | مترمربع | 5674000
٠٨١٠٠٣ | تهيه وسايل و قالب‌بندي کله‌گي‌هاي قالب يک پارچه لاينيگ با قطع آرماتور. | مترمربع | 3230000
٠٨١٠٠۴ | تهيه وسايل و قالب‌بندي کله‌گي‌هاي قالب يک پارچه لاينيگ بدون قطع آرماتور. | مترمربع | 4093000
٠٨١٠٠۵ | اضافه بها به رديف‌هاي قالب‌بندي درتونل هرگاه فاصله قالب‌بندي از نزديکترين دهانه دسترسي بيش از 250 متر باشد، به ازاي هر250 متر. براي 250 متر دوم يکبار، 250 متر سوم دوبار، و به ‌همين ترتيب براي طول‌هاي بيشتر. | درصد | 4
٠٨١٠٠٧ | اضافه بها به رديف‌هاي 081001 الي 081004 در صورتي که قالب‌بندي در زمين‌هاي آبدار بوده و نشت آب به صورت روان و جاري باشد. | درصد | ١٫۵
٠٩٠١٠١ | تهيه، بريدن، خم کردن و کار گذاشتن ميل گرد ساده به قطر تا 10 ميليمتر براي بتن مسلح با سيم پيچي لازم‎.‎ | کیلوگرم | 338000
٠٩٠١٠٢ | تهيه، بريدن، خم کردن و کار گذاشتن ميل گرد ساده به قطر 12 تا 18 ميليمتر براي بتن مسلح با سيم پيچي لازم. | کیلوگرم | 316500
٠٩٠١٠٣ | تهيه، بريدن، خم کردن و کار گذاشتن ميل گرد ساده به قطر 20 و بيش از 20 ميليمتر براي بتن مسلح با سيم پيچي لازم. | کیلوگرم | 308500
٠٩٠١٠۴ | تهيه و نصب قلاب آهنگري شده براي نصب در قطعات پيش ساخته بتني. | عدد | 130500
٠٩٠٢٠١ | تهيه، بريدن، خم کردن و کار گذاشتن ميل گرد آجدار از نوع AII به قطر تا 10 ميليمتر براي بتن مسلح با سيم پيچي لازم. | کیلوگرم | 323000
٠٩٠٢٠٢ | تهيه، بريدن، خم کردن و کار گذاشتن ميل گردآجدار از نوع AII به قطر 12 تا 18 ميليمتر براي بتن مسلح با سيم پيچي لازم. | کیلوگرم | 269000
٠٩٠٢٠٣ | تهيه، بريدن، خم کردن و کار گذاشتن ميل گردآجدار از نوع AII به قطر 20 و بيـش از20 ميليمتر، براي بتن مسلح با سيم پيچي لازم. | کیلوگرم | 250000
٠٩٠٢٠۴ | تهيه، بريدن، خم کردن و کار گذاشتن ميل گرد آجدار از نوع AIII به قطر تا 10 ميليمتر براي بتن مسلح با سيم پيچي لازم. | کیلوگرم | 326500
٠٩٠٢٠۵ | تهيه، بريدن، خم کردن و کار گذاشتن ميل گرد آجدار از نوع AIII به قطر 12 تا 18 ميليمتر براي بتن مسلح با سيم پيچي لازم. | کیلوگرم | 270000
٠٩٠٢٠۶ | تهيه، بريدن، خم کردن و کار گذاشتن ميل گرد آجدار از نوع AIII به قطر20 و بيـش از20 ميليمتر براي بتن مسلح با سيم پيچي لازم. | کیلوگرم | 251500
٠٩٠۴٠١ | اضافه بها به رديفهاي ميل گرد چنانچه عمليات پايين تراز آبهاي زيرزميني انجام شود و آبکشي با تلمبه موتوري در حين اجراي کار، ضروري باشد. | کیلوگرم | 11500
٠٩٠۵٠١ | تهيه و نصـب ميل مهار با جوشکاري لازم. | کیلوگرم | 394500
٠٩٠۵٠٢ | تهيه و نصـب ميل مهار با پيچ و مهره. | کیلوگرم | 467500
٠٩٠۵٠٣ | تهيه، ساخـت و نصـب ميل مهار دنده شده (بولـت) از هر نوع ميل گرد، با پيچ و مهره مربوط و کار گذاري در محلهاي لازم، قبل از بتن ريزي. | کیلوگرم | 451500
٠٩٠۵٠۴ | تهيه مصالح و وسايل و اجراي بست به وسيله تپانچه. | عدد | 101000
٠٩٠۶٠١ | تهیه و اجرای داول از میل گرد ساده با پوشش رنگ اپوکسی ( 300 میکرون) یا مانند آن، برای استفاده در روسازی بتنی راه ها و باند فرودگاه و موارد مشابه. | کیلوگرم | 374500
٠٩٠۶٠٢ | تهیه و اجرای داول از میل گرد ساده با رنگ اپوکسی (300 میکرون) یا مانند آن، در صورتی که داول دارای کلاهک (Cap) باشد، برای استفاده در روسازی بتنی راه ها و باند فرودگاه و موارد مشابه. | کیلوگرم | 405000
٠٩٠٧٠١ | تهيه کابل و ساير مصالح و وسايل لازم و انجام عمليات کشيدن کابل، در تيرهاي بتني پيـش ساخته يا اجرا شده به صورت درجا، بر حسـب وزن کابل نصـب شده. | کیلوگرم
٠٩٠٧٠٢ | تهيه و نصب ميل مهار دوسر رزوه با پيچ و مهره. | کیلوگرم | 545000
٠٩٠٧٠٣ | تهیه کابل برای جاگذاری در نیوجرسی های بتنی درجا بر حسب وزن کابل مصرفی. | کیلوگرم
١٠٠١٠١ | تهيه مصالح، ساخـت و نصـب تيرها و بادبندهاي پلهاي فلزي به دهانه تا 24 متر، در هر ارتفاع. | کیلوگرم | 465000
١٠٠١٠٢ | تهيه مصالح، ساخـت و نصـب تيرها و بادبندهاي پلهاي فلزي به دهانه بيـش از 24 متر تا 36 متر، در هر ارتفاع. | کیلوگرم | 486000
١٠٠١٠٣ | تهيه مصالح، ساخـت و نصـب تيرها و بادبندهاي پلهاي فلزي به دهانه بيـش از 36 متر تا 48 متر، در هر ارتفاع. | کیلوگرم | 494000
١٠٠١٠۴ | تهيه مصالح، ساخـت و نصـب تيرها و بادبندهاي پلهاي فلزي به دهانه بيـش از 48 متر تا 60 متر، در هر ارتفاع. | کیلوگرم | 538500
١٠٠٢٠١ | تهيه مصالح، ساخـت و نصـب خرپاها و بادبندهاي پلهاي فلزي به دهانه تا 24 متر، در هر ارتفاع. | کیلوگرم | 621000
١٠٠٢٠٢ | تهيه مصالح، ساخـت و نصـب خرپاها و بادبندهاي پلهاي فلزي به دهانه بيـش از 24 متر تا 36 متر، در هر ارتفاع. | کیلوگرم | 642000
١٠٠٢٠٣ | تهيه مصالح، ساخـت و نصـب خرپاها و بادبندهاي پلهاي فلزي به دهانه بيـش از 36 متر تا 48 متر، در هر ارتفاع. | کیلوگرم | 650000
١٠٠٢٠۴ | تهيه مصالح، ساخـت و نصـب خرپاها و بادبندهاي پلهاي فلزي به دهانه بيـش از 48 متر تا 60 متر، در هر ارتفاع. | کیلوگرم | 694000
١٠٠٣٠١ | تهيه مصالح فلزي گالريهاي بهمن گير و ساخـت و نصـب آنها با مقاطع فولادي، به طور کامل. | کیلوگرم
١٠٠٣٠٢ | تهيه مصالح فلزي براي کلافبندي داخل تونلها از تير آهن معمولي، و مانند آن(قاب) ساخت و نصب آنها به طور کامل، در حالي که در کار باقي بماند. | کیلوگرم | 476000
١٠٠٣٠٣ | تهيه مصالح فلزي براي کلاف بندي از ميل گرد و مانند آن (لتيس) ساخت و نصب آنها به طور کامل داخل تونل، در حالي که در کار باقي بماند. | کیلوگرم | 380500
١٠٠٣٠۴ | اضافه بها به رديف‌هاي 100302و100303 درتونل هرگاه فاصله از نزديکترين دهانه دسترسي بيش از 250 متر باشد، به ازاي هر250 متر. براي 250 متر دوم يکبار، 250 متر سوم دو بار، و به همين ترتيب براي طول‌هاي بيشتر. | درصد | 5
١٠٠٣٠۵ | اضافه بها به رديف 100302، در صورت استفاده از پروفيل بال پهن. | کیلوگرم | 144000
١٠٠٣٠٧ | اضافه بها به رديف‌هاي 100302 و 100303 در صورتي که قاب گذاري يا لتيس در زمين‌هاي آبدار بوده و نشت آب به صورت روان و جاري باشد. | درصد | ١٫۵
١٠٠۴٠١ | تهيه مصالح و نصـب کامل پوشـش درز انبساط شانه اي فولادي دندانه دار خارجي با ميزان جابجايي 25 ميليمتر، با ورقه لاستيکي آب بندي و پيچ و مهره مربوط در سطح اتومبيل روي پل. | مترطول
١٠٠۴٠٢ | تهيه مصالح و نصـب کامل پوشـش درز انبساط شانه اي فولادي دندانه دار خارجي با ميزان جابجايي 50 ميليمتر، با ورقه لاستيکي آب بندي و پيچ و مهره مربوط در سطح اتومبيل روي پل. | مترطول
١٠٠۴٠٣ | تهيه مصالح فلزي و ساخـت و نصـب پوشـش فلزي براي درز انبساط در پلها. | کیلوگرم | 369500
١٠٠۵٠١ | تهيه شمعهاي فلزي بامقطع H به هر اندازه. | کیلوگرم
١٠٠۵٠٢ | تهيه شمعهاي فلزي لوله اي به هر اندازه. | کیلوگرم | 367500
١٠٠۵٠٣ | تهيه سپرفلزي به هراندازه، در صورتي که سپر در محل کوبيده شده باقي بماند. | کیلوگرم | 238500
١٠٠۵٠۴ | تهيه لوله هاي فلزي ( CASING ) به هر قطر براي عمليات حفاري، در حالتي که لوله در محل حفاري باقي بماند. | کیلوگرم | 254500
١٠٠۵٠۵ | تهيه و نصـب حفاظ فلزي نوک شمعها و سپرهاي بتني پيـش ساخته. | کیلوگرم | 485500
١٠٠۵٠۶ | تهيه شمع فلزي از تيرآهن، ورق، ناوداني، نبشي يا ترکيبي از آنها. | کیلوگرم | 296000
١٠٠۵٠٧ | تهيه شمع فلزي توخالي از سپر فلزي يا ورق. | کیلوگرم | 298000
١٠٠۶٠١ | اضافه بها به رديف‌هاي 100101 تا 100104، در صورت استفاده از فولاد ST52 به جاي فولاد ST37. | کیلوگرم
١٠٠٧٠١ | تهيه مصالح و نصب کامل ورق موجدار به ضخامت 3/5 ( سه و نيم ) ميلي‌متر با پوشش گالوانيزه گرم به همراه پيچ و مهره و بيس چنل نشيمن با پوشش گالوانيزه براي آبرو همسطح و با مقطع نيم دايره به قطر 2 متر . | مترطول | 102570900
١٠٠٧٠٢ | تهيه مصالح و نصب کامل ورق موجدار به ضخامت 2 (دو) ميلي‌متر با پوشش گالوانيزه گرم به همراه پيچ و مهره و بيس چنل نشيمن با پوشش گالوانيزه براي آبرو زيرخاکي و با مقطع نيم دايره به قطر 2 متر. | مترطول | 60077250
١٠٠٧٠٣ | تهيه مصالح و نصب کامل ورق موجدار به ضخامت 4 ( چهار ) ميلي‌متر با پوشش گالوانيزه گرم به همراه پيچ و مهره و بيس چنل نشيمن با پوشش گالوانيزه براي آبرو همسطح و با مقطع مستطيلي دهانه 2 متر و ارتفاع 1 متر. | مترطول | 175835850
١٠٠٧٠۴ | تهيه مصالح و نصب کامل ورق موجدار به ضخامت 2/5 ( دو و نيم ) ميلي‌متر با پوشش گالوانيزه گرم به همراه پيچ و مهره و بيس چنل نشيمن با پوشش گالوانيزه براي آبرو زيرخاکي و با مقطع مستطيلي دهانه 2 متر و ارتفاع 1 متر. | مترطول | 131876850
١٠٠٧٠۵ | تهيه مصالح و نصب کامل ورق موجدار به ضخامت 3/5 ( سه و نيم ) ميلي‌متر با پوشش گالوانيزه گرم به همراه پيچ و مهره و بيس چنل نشيمن با پوشش گالوانيزه براي آبرو همسطح و با مقطع نيم دايره به قطر 3 متر. | مترطول | 172172550
١٠٠٧٠۶ | تهيه مصالح و نصب کامل ورق موجدار به ضخامت 2 (دو) ميلي‌متر با پوشش گالوانيزه گرم به همراه پيچ و مهره و بيس چنل نشيمن با پوشش گالوانيزه براي آبرو زيرخاکي با مقطع نيم دايره به قطر 3 متر. | مترطول | 100372950
١٠٠٧٠٧ | تهيه مصالح و نصب کامل ورق موجدار به ضخامت 4 ( چهار ) ميلي‌متر با پوشش گالوانيزه گرم به همراه پيچ و مهره و بيس چنل نشيمن با پوشش گالوانيزه براي آبرو همسطح و با مقطع مستطيلي دهانه 3 متر و ارتفاع 1/20 متر. | مترطول | 256427250
١٠٠٧٠٨ | تهيه مصالح و نصب کامل ورق موجدار به ضخامت 2/5 ( دو و نيم ) ميلي‌متر با پوشش گالوانيزه گرم به همراه پيچ و مهره و بيس چنل نشيمن با پوشش گالوانيزه براي آبرو زيرخاکي و با مقطع مستطيلي دهانه 3 متر و ارتفاع 1/20 متر. | مترطول | 168509250
١٠٠٧٠٩ | تهيه مصالح و نصب کامل ورق موجدار 4/0 ( چهار ) ميلي‌متر با پوشش گالوانيزه گرم به همراه پيچ و مهره و بيس چنل نشيمن با پوشش گالوانيزه براي آبرو يا پل زيرگذر همسطح و مقطع مستطيلي با ابعاد 2/40 × 8/0 متر. | مترطول | 527507550
١٠٠٧١٠ | تهيه مصالح و نصب کامل ورق موجدار به ضخامت 2/5 (دو و نيم) ميلي‌متر با پوشش گالوانيزه گرم به همراه پيچ و مهره و بيس چنل نشيمن با پوشش گالوانيزه براي آبرو يا پل زيرگذر زيرخاکي و مقطع مستطيلي با ابعاد 2/40 × 8/0 متر. | مترطول | 315039150
١١٠١٠٢ | تهیه مصالح، ساخت و نصب حفاظ جانبی راه (گاردریل) از ورق گالوانیزه با پایه ها و اتصالات مربوط برای کناره های راه و پل ها. | کیلوگرم | 481500
١١٠١٠٣ | تهيه و نصـب تسمه هاي آجدار فولادي به ابعاد مختلف براي مسلح کردن خاک با پيچ و مهره لازم. | کیلوگرم | 509000
١١٠١٠۴ | تهيه و جاگذاري زبانه هاي تسمه گير فولادي در قطعات بتني پيش ساخته براي مسلح کردن خاک. | کیلوگرم | 358000
١١٠١٠۵ | اضافه بها به رديفهاي 110103 و 110104 در صورتي که تسمه ها و زبانه ها به ميزان 100 ميکرون گالوانيزه شوند. | کیلوگرم | 162500
١١٠٢٠١ | تهيه مصالح فلزي پايه تابلوها و علايم راه به هرشکل و اندازه، ساخـت و نصـب کامل آنها به غير از صفحه تابلو. | کیلوگرم | 363000
١١٠٢٠٢ | تهيه مصالح فلزي پايه حفاظ تور سيمي (فنـس) به هرشکل و اندازه و نصـب کامل آن. | کیلوگرم | 424000
١١٠٢٠٣ | تهيه مصالح، ساخـت و نصـب نرده جان پناه با نبشي، ناوداني و مانند آنها. | کیلوگرم | 427500
١١٠٢٠۴ | تهيه مصالح، ساخـت و نصـب نرده جان پناه با پروفيلهاي توخالي. | کیلوگرم | 528500
١١٠٢٠۵ | تهيه و نصـب تور سيمي گالوانيزه حصاري براي حفاظ اطراف جاده ها پلها و مانند آنها با لوازم اتصال. | کیلوگرم | 349500
١١٠٢٠۶ | تهيه و نصـب سيم خاردار با اتصالات لازم. | کیلوگرم | 348500
١١٠٢٠٧ | تهيه، ساخـت و کارگزاري پايه، دستک فلزي از نبشي، سپري، ناوداني، تيرآهن و مانند آن، براي نصـب سيم خاردار يا تور سيمي و ساير کارهاي مشابه. | کیلوگرم | 296000
١١٠٢٠٨ | تهيه مصالح فلزي و ساخـت و نصب تابلوهاي علايم ثابت خطي خطوط راه‌آهن. | کیلوگرم | 462000
١١٠٢٠٩ | تهیه تمامی مصالح، ساخت، حمل و نصب دستک فلزی نگهدارنده پایه ریل سوم (ریل سیستم برق رسانی) با هر شکل در خطوط ریلی. | کیلوگرم | 515000
١١٠٢١٠ | تهیه تمامی مصالح و اتصالات لازم به هر شکل، ساخت، حمل و نصب قطعات فلزی نظیر تسمه، پلیت برای هم بند نمودن میلگردهای دال خط بتنی به منظور جمع آوری جریان برق سرگردان در خطوط ریلی | کیلوگرم | 347500
١١٠٣٠١ | تهيه و نصب لوله، سر ناودان و درپوشهاي چدني، براي تخليه آبهاي سطحي روي پلها و موارد مشابه آن. | کیلوگرم | 416000
١١٠٣٠٢ | تهيه درپوشهاي چدني با قابهاي مربوط و نصـب آنها روي چاهکها، به انضمام تهيه و به کار بردن مصالح لازم براي تحکيم قابها. | کیلوگرم | 282500
١١٠٣٠٣ | تهيه و نصـب دريچه هاي فلزي و انواع پلهاي فلزي روي ابروها و کانالها از ناوداني، تيرآهن، ورق و ساير پروفيلهاي لازم با جوشکاري و ساييدن. | کیلوگرم | 281000
١١٠۴٠١ | تهيه شبکه ميل گرد پيش جوش (مش) ساخته شده از ميل گرد ساده، به انضمام بريدن و کار گذاشتن همراه با سيم پيچي لازم. | کیلوگرم | 260500
١١٠۴٠٢ | تهيه شبکه ميل گرد پيش جوش (مش) ساخته شده از ميل گردآجدار، به انضمام بريدن و کار گذاشتن همراه با سيم پيچي لازم. | کیلوگرم | 250000
١١٠۴٠٣ | تهيه شبکه ميل‌گرد پيش جوش (مش) ساخته شده از ميل‌گرد ساده داخل تونل‌ها، به انضمام بريدن و کار گذاشتن همراه با سيم پيچي و سيم انتظار لازم. | کیلوگرم | 443500
١١٠۴٠۴ | تهيه شبکه ميل‌گرد پيش جوش (مش) ساخته شده از ميل‌گرد آجدار داخل تونل‌ها، به انضمام بريدن و کار گذاشتن همراه با سيم پيچي و سيم انتظارلازم. | کیلوگرم | 433500
١١٠۴٠۵ | اضافه بها به رديف‌هاي مش بندي درتونل هرگاه فاصله مش‌بندي از نزديکترين دهانه دسترسي بيش از 250 متر باشد، به ازاي هر250 متر. براي 250 متر دوم يکبار، 250 متر سوم دو بار، و به همين ترتيب براي طول‌هاي بيشتر. | درصد | ۵٫۵
١١٠۴٠٧ | اضافه بها به رديف‌هاي 110403 و 110404 در صورتي که مش‌بندي در زمين‌هاي آبدار و نشت آب به صورت جاري باشد. | درصد | ١٫۵
١٢٠١٠١ | تهیه و اجرای بتن، با 100 کیلوگرم سیمان در مترمکعب بتن. | مترمکعب | 5305000
١٢٠١٠٢ | تهیه و اجرای بتن، با 150 کیلوگرم سیمان در مترمکعب بتن. | مترمکعب | 5680000
١٢٠١٠٣ | تهیه و اجرای بتن، با مقاومت فشاری مشخصه 12 مگا پاسکال. | مترمکعب | 6097000
١٢٠١٠۴ | تهیه و اجرای بتن، با مقاومت فشاری مشخصه 16 مگا پاسکال. | مترمکعب | 6507000
١٢٠١٠۵ | تهیه و اجرای بتن، با مقاومت فشاری مشخصه 20 مگا پاسکال. | مترمکعب | 6866000
١٢٠١٠۶ | تهیه و اجرای بتن، با مقاومت فشاری مشخصه 25 مگا پاسکال. | مترمکعب | 7173000
١٢٠١٠٧ | تهیه و اجرای بتن، با مقاومت فشاری مشخصه 30 مگا پاسکال. | مترمکعب | 7466000
١٢٠٢٠١ | تهیه مصالح، تولید بتن (با مقاومت خمشی حداقل 4 مگا پاسکال و مقاومت فشاری حداقل 30 مگا پاسکال) و اجرای رویه بتنی ساده درزدار. | مترمکعب | 11504000
١٢٠٢٠٢ | تهیه مصالح و تولید بتن (با مقاومت فشاری حداقل 30 مگاپاسکال) و اجرای نیوجرسی با بتن درجا. | مترمکعب | 12240000
١٢٠٣٠١ | اضافه بها به رديفهاي بتن ريزي چنانچه بتن درضخامتهاي 15 سانتيمتر يا کمتر اجرا شود. | مترمکعب | 412000
١٢٠٣٠٢ | اضافه بهاي بتن ريزي ازپي به بالا در ديوارها و پايه پلها، براي حجمهاي واقع تا ارتفاع 5 متر. | مترمکعب | 789500
١٢٠٣٠٣ | اضافه بهاي بتن ريزي از پي به بالادر ديوارها و پايه پلها، براي حجمهاي واقع در ارتفاع بيـش از 5 متر تا10 متر. | مترمکعب | 1473000
١٢٠٣٠۴ | اضافه بهاي بتن ريزي تابليه و پياده روي پلها(دال، تير و تيرچه)، هرگاه ارتفاع تا زير تير تا 5 متر باشد. | مترمکعب | 684000
١٢٠٣٠۵ | اضافه بهاي بتن ريزي تابليه و پياده روي پلها (دال ، تير و تيرچه)، هرگاه ارتفاع تازيرتير بيـش از 5 متر تا 10 متر باشد. | مترمکعب | 1052000
١٢٠٣٠۶ | اضافه بها به رديفهاي بتن درجا براي بتن ريزي تيرهاي تنيده پـس کشيده. | مترمکعب | 698500
١٢٠٣٠٧ | اضافه بهاي هر نوع بتن ريزي که زير سطح آب انجام شود و آبکشي حين انجام کار با تلمبه موتوري الزامي باشد. | مترمکعب | 922500
١٢٠٣٠٨ | زبرکردن و شيار انداختن سطح رويه هاي بتني. | مترمربع
١٢٠٣١٠ | اضافه بها به رديفهاي بتن ريزي درصورت مصرف بتن دربتن مسلح. | مترمکعب | 217000
١٢٠٣٢٠ | لیسه ای کردن و پرداخت سطوح بتنی دال روسازی خطوط ریلی. | مترمربع | 42900
١٢٠۴٠١ | تهيه و اجراي بتن پاشي جداره تونل با بتن 300 کيلوگرم سيمان در هر متر مکعب، لايه اول به ازاي هر سانتي متر ضخامت. | مترمربع | 475000
١٢٠۴٠٢ | تهيه و اجراي بتن پاشي لايه هاي بعدي جداره تونل با بتن 300 کيلوگرم سيمان در هر متر مکعب، به ازاي هر سانتي متر ضخامت. | مترمربع | 333000
١٢٠۴٠۴ | اضافه بها به رديف هاي بتن پاشي در صورتي که بتن پاشي زمين هاي آبدار و نشت آب به صورت روان و جاري باشد. | درصد | 3
١٢٠۴٠۵ | اضافه بها به رديف‌هاي بتن پاشي در صورتي که بتن پاشي زمين‌هاي آبدار با نشت آب بسيار زياد توام با ريزش باشد. | درصد | 7
١٢٠۴٠۶ | اضافه بها به رديف‌هاي بتن پاشي درتونل هرگاه فاصله بتن پاشي از نزديکترين دهانه دسترسي بيش از 250 متر باشد، به ازاي هر250 متر. براي 250 متر دوم يکبار، 250 متر سوم دوبار، و به همين ترتيب براي طول‌هاي بيشتر. | درصد | 10
١٢٠۵٠١ | تهيه مصالح و اجراي عمليات تزريق با ملات ماسه سيمان در تونلها. | مترمکعب
١٢٠۵٠٢ | تهيه مصالح و اجراي عمليات تزريق با دوغاب سيمان در تونلها. | تن
١٢٠۵٠٣ | تهيه مصالح و اجراي عمليات تزريق با خاک رس اصلاح شده محلي در تونلها. | تن
١٢٠۵٠۴ | تهيه مصالح و اجراي عمليات تزريق با بنتونيـت در تونلها. | تن
١٢٠۵٠۵ | تهيه مصالح و اجراي عمليات تزريق با سليکات سديم در تونلها. | تن
١٢٠۶٠١ | اضافه بها به رديفهاي بتن ريزي يا بتن پاشي، در صورتي که شن و ماسه بتن از سنـگ کوهي تهيه شود. | مترمکعب | 500000
١٢٠٧٠١ | اضافه بها براي مصرف سيمان نوع 2 در بتن و يا ملاتها به جاي سيمان نوع 1. | کیلوگرم | 1260
١٢٠٧٠٢ | اضافه بها براي مصرف سيمان نوع 5 در بتن و ياملاتها به جاي سيمان نوع 1. | کیلوگرم | 1500
١٢٠٧٠٣ | مصرف هر نوع سیمان اضافی نسبت به عیار تعیین شده، در عملیات تزریق، بتن پاشی و لاینینگ تونل ها | کیلوگرم | 7670
١٢٠٧٠۵ | تهیه تمام مصالح و اجرای پوکه معدنی به جهت پر کردن فضای خالی پشت قاب یا لتیس در تونل | مترمکعب | 11477000
١٢٠٩٠١ | تهیه و اجرای بتن، تا ارتفاع 2 متر از خط پروژه داخل تونل، با 300 کیلوگرم سیمان در مترمکعب بتن. | مترمکعب | 8042000
١٢٠٩٠٢ | تهیه و اجرای بتن، ارتفاع بیش از 2 متر از خط پروژه داخل تونل، با 300 کیلوگرم سیمان در مترمکعب بتن. | مترمکعب | 8319000
١٢٠٩٠٣ | اضافه بها به رديف‌هاي بتن ريزي درتونل هرگاه فاصله بتن ريزي از نزديکترين دهانه دسترسي بيش از 250 متر باشد، به ازاي هر250 متر. براي 250 متر دوم يکبار، 250 متر سوم دوبار، و به همين ترتيب براي طول‌هاي بيشتر. | درصد | 5
١٢١١٠١ | تهيه تمام مصالح و اجراي رويه‌ي بتني غلتكي (RCCP) تا ضخامت 20 سانتي‌متر. | مترمکعب | 10470000
١٢١١٠٢ | تهيه تمام مصالح و اجراي رويه‌ي بتني غلتكي (RCCP) براي حجم واقع در ضخامت بيشتر از 20 سانتي‌متر. | مترمکعب | 9777000
١٢١١١١ | ايجاد درز انبساط در رويه‌ي بتني غلتكي (RCCP) به هر عمق و عرض 4 تا 8 ميلي‌متر به همراه تميز كردن محل درز و تهيه مصالح و پركردن درز با مواد درزگير نظير ماسه قير. | مترطول
١٢١١١۴ | اضافه بها به ردیف های ۱۲۰۲۰۱ یا ۱۲۰۲۰۲ یا ۱۲۱۱۰۱ و یا ۱۲۱۱۰۲ در صورت استفاده از الیاف مرکب پلیمری به شکل تک رشته ای متشکل از ریز رشته های به هم چسبیده - تارهای شبکه ای ماکرو از جنس پلی الفین. | مترمکعب
١٣٠١٠١ | تهيه تيرهاي بتني پيـش ساخته با عيار400 کيلو سيمان ، بارگيري و حمل به دپوي محل ساخـت و باراندازي. | مترمکعب | 10408000
١٣٠٢٠٢ | اضافه بها به رديـف تهيه و اجراي تيرهاي بتني پيـش ساخته براي تيرهاي با طول بيش از 10 متر، به ازاي هر 5 متر که به طول تير اضافه شود. کسر 5 متر به تناسب محاسبه مي شود. | مترمکعب | 645500
١٣٠٣٠١ | اضافه بها به رديـف تهيه واجراي تيرهاي بتني پيـش ساخته، چنانچه تيرپيـش ساخته به صورت تنيده پيـش کشيده باشد. | مترمکعب | 483500
١٣٠٣٠٢ | اضافه بها به رديـف تهيه واجراي تيرهاي بتني پيـش ساخته چنانچه تير پيـش ساخته به صورت تنيده پـس کشيده باشد. | مترمکعب | 604500
١٣٠۴٠١ | بارگيري تيرهاي بتني پيـش ساخته به طول 10 متر و کمتر، از دپوي محل ساخـت و حمل به محل نصـب و نصـب آن. | مترمکعب | 8195000
١٣٠۴٠٢ | بارگيري تيرهاي بتني پيـش ساخته به طول بيـش از10 متر تا 15 متر، از دپوي محل ساخـت و حمل به محل نصـب و نصـب آن. | عدد | 50073000
١٣٠۴٠٣ | بارگيري تيرهاي بتني پيـش ساخته به طول بيـش از 15 متر تا20 متر، از دپوي محل ساخـت و حمل به محل نصـب و نصـب آن. | عدد | 83334000
١٣٠۴٠۴ | بارگيري تيرهاي بتني پيـش ساخته به طول بيـش از20 متر تا 25 متر، از دپوي محل ساخـت و حمل به محل نصـب و نصـب آن. | عدد | 138469000
١٣٠۴٠۵ | بارگيري تيرهاي بتني پيـش ساخته به طول بيـش از 25 متر تا30 متر، از دپوي محل ساخـت و حمل به محل نصـب و نصـب آن براي دهانه اول. | عدد | 235334000
١٣٠۴٠۶ | بارگيري تيرهاي بتني پيـش ساخته به طول بيـش از30 متر تا 35 متر، از دپوي محل ساخـت و حمل به محل نصـب و نصـب آن براي دهانه اول. | عدد | 322727000
١٣٠۴٠٧ | بارگيري تيرهاي بتني پيـش ساخته به طول بيـش از 35 متر تا40 متر، از دپوي محل ساخـت و حمل به محل نصـب و نصـب آن براي دهانه اول. | عدد | 455121000
١٣٠۵٠١ | اضافه بها به رديـف 130405، براي هر دهانه اضافي مازاد بردهانه اول. اين اضافه بها براي دهانه دوم يک بار، براي دهانه سوم دوبار وبه همين ترتيـب براي دهانه هاي بعدي. | عدد | 27320000
١٣٠۵٠٢ | اضافه بهابه رديـف 130406، براي هر دهانه اضافي مازاد بردهانه اول. اين اضافه بها براي دهانه دوم يک بار، براي دهانه سوم دو بار و به همين ترتيـب براي دهانه هاي بعدي. | عدد | 41376000
١٣٠۵٠٣ | اضافه بها به رديـف 130407، براي هردهانه اضافي مازاد بردهانه اول. اين اضافه بها براي دهانه دوم يک بار، براي دهانه سوم دو بار و به همين ترتيـب براي دهانه هاي بعدي. | عدد | 58016000
١٣٠٧٠١ | تهيه و نصـب قطعات بتني پيـش ساخته به ضخامـت 5 سانتيمتر( PREDALL ) به منظور قالـب بندي دالهاي واقع بين تيرها، در پلهاي بزرگ. | مترمربع | 1913000
١٣٠٨٠١ | تهيه و نصـب جدولهاي بتني پيـش ساخته با سطح مقطع تا 0.05 مترمربع به عيار250 کيلوگرم سيمان در متر مکعـب با ملات ماسه سيمان 1:5. | مترمکعب | 21379000
١٣٠٨٠٢ | تهيه و نصـب جدولهاي بتني پيـش ساخته با سطح مقطع بيـش از 0.05 تا 0.1 مترمربع بابتن به عيار250 کيلو گرم سيمان در مترمکعـب و ملات ماسه سيمان 1:5. | مترمکعب | 17427000
١٣٠٨٠٣ | تهيه و نصـب جدولهاي بتني پيـش ساخته با سطح مقطع بيـش از 0.1 متر مربع، با بتن به عيار250 کيلوگرم سيمان در متر مکعـب و ملات ماسه سيمان 1:5. | مترمکعب | 13236000
١٣٠٨٠۴ | تهيه و نصـب قطعات بتني پيـش ساخته با عيار300 کيلو سيمان در متر مکعـب، براي دال روي کانالها، درپوش چاهها و قناتها و موارد مشابه. | مترمکعب | 22031000
١٣٠٨٠۵ | تهيه و نصـب قطعات بتني پيـش ساخته با عيار350 کيلو سيمان در متر مکعب و حجم تا 0.21 متر مکعب براي مسلح کردن خاک. | مترمکعب | 31657000
١٣٠٨٠۶ | تهيه و نصـب قطعات بتني پيـش ساخته باعيار350 کيلو سيمان در متر مکعب و حجم بيش از 0.21 تا 0.60 متر مکعب براي مسلح کردن خاک. | مترمکعب | 28242000
١٣٠٨٠٧ | تهیه و نصب بتن های پیش ساخته پرسی (جدول) با سطح مقطع تا ٠٫٠٣ مترمربع با ملات ماسه سیمان ١:۵ و با حداقل مقاومت استوانه ای استاندارد ٢٨٠ کیلوگرم برسانتی متر مربع، در صورتی که بعد هم راستای قطعات بتنی با مسیر جدول گذاری ٠٫۵ متر باشد. | مترمکعب | 21394000
١٣٠٨٠٨ | تهیه و نصب بتن های پیش ساخته پرسی (جدول) با سطح مقطع بیش از ٠٫٠٣ تا ٠٫٠۶ مترمربع با ملات ماسه سیمان ١:۵ و با حداقل مقاومت استوانه ای استاندارد ٢٨٠ کیلوگرم برسانتی متر مربع، در صورتی که بعد هم راستای قطعات بتنی با مسیر جدول گذاری ٠٫۵ متر باشد. | مترمکعب | 19040000
١٣٠٨٠٩ | تهیه و نصب بتن های پیش ساخته پرسی (جدول) با سطح مقطع بیش از ٠٫٠۶ تا ٠٫٠٩ مترمربع با ملات ماسه سیمان ١:۵ و با حداقل مقاومت استوانه ای استاندارد ٢٨٠ کیلوگرم برسانتی متر مربع، در صورتی که بعد هم راستای قطعات بتنی با مسیر جدول گذاری ٠٫۵ متر باشد. | مترمکعب | 17329000
١٣٠٨١٠ | تهیه و نصب بتن های پیش ساخته پرسی (جدول) با سطح مقطع بیش از ٠٫٠٩ تا ٠٫١٢ مترمربع با ملات ماسه سیمان ١:۵ و با حداقل مقاومت استوانه ای استاندارد ٢٨٠ کیلوگرم برسانتی متر مربع، در صورتی که بعد هم راستای قطعات بتنی با مسیر جدول- گذاری ٠٫۵ متر باشد. | مترمکعب | 16687000
١٣٠٨١١ | تهیه و نصب بتن های پیش ساخته پرسی (جدول) با سطح مقطع بیش از ٠٫١٢ مترمربع با ملات ماسه سیمان ١:۵ و با حداقل مقاومت استوانه ای استاندارد ٢٨٠ کیلوگرم برسانتی متر مربع، در صورتی که بعد هم راستای قطعات بتنی با مسیر جدول گذاری ٠٫۵ متر باشد. | مترمکعب | 16045000
١٣٠٨١٢ | اضافه بها به ردیف های تهیه و نصب جدول های بتنی پیش ساخته پرسی ماشینی هرگاه بعد هم راستای قطعات بتنی با مسیر جدول گذاری کمتر از نیم متر باشد، به ازای هر ١٠سانتی متر (کسر ١٠ سانتی متر به تناسب محاسبه می شود. | مترمکعب | 481500
١٣٠٨١٣ | کسر بها به ردیف های تهیه و نصب جدول های بتنی پیش ساخته پرسی ماشینی هرگاه بعد هم راستای قطعات بتنی با مسیر جدول گذاری بیشتر از نیم متر باشد، به ازای هر ١٠ سانتی متر (کسر ١٠ سانتی متر به تناسب محاسبه می شود. | مترمکعب | -216500
١٣٠٩٠١ | تهيه و جاگذاري بلوکهاي حفاظ (گارد بلوک)، با بتن به عيار250 کيلو گرم سيمان در متر مکعـب بتن. | مترمکعب | 14800000
١٣١٠٠١ | تهيه و نصـب بلوکهاي بتني جدا کننده ترافيک (نيوجرسي بارير)، با بتن به عيار350 کيلو گرم سيمان در متر مکعـب بتن. | مترمکعب | 17139000
١٣١١٠١ | تهيه و نصب لوله سيماني به قطر داخلي 10 سانتيمتر، با بتن به عيار 300 کيلو سيمان در متر مکعـب بتن. | مترطول | 989000
١٣١١٠٢ | تهيه و نصـب لوله سيماني به قطر داخلي 15 سانتيمتر، با بتن به عيار 300 کيلو سيمان درمتر مکعـب بتن. | مترطول | 1113000
١٣١١٠٣ | تهيه و نصـب لوله سيماني به قطر داخلي 20 سانتيمتر، با بتن به عيار 300 کيلو سيمان در مترمکعـب بتن. | مترطول | 1352000
١٣١١٠۴ | تهيه و نصـب لوله سيماني به قطر داخلي 25 سانتيمتر، با بتن به عيار 300 کيلو سيمان در متر مکعـب بتن. | مترطول | 1562000
١٣١١٠۵ | تهيه و نصـب لوله بتني به قطر داخلي 30 سانتيمتر، با بتن به عيار 300 کيلو سيمان در متر مکعـب بتن. | مترطول | 2173000
١٣١١٠۶ | تهيه و نصـب لوله بتني به قطر داخلي 40 سانتيمتر، با بتن به عيار 300 کيلو سيمان در متر مکعـب بتن. | مترطول | 2746000
١٣١١٠٧ | تهيه و نصـب لوله بتني به قطر داخلي 50 سانتيمتر، با بتن به عيار300 کيلو سيمان در متر مکعـب بتن. | مترطول | 3620000
١٣١١٠٨ | تهيه و نصـب لوله بتني مسلح به قطر داخلي 60 سانتيمتر و ضخامـت جدار 8 سانتيمتر، بابتن به عيار350 کيلو سيمان در متر مکعـب بتن. | مترطول | 4258000
١٣١١٠٩ | تهيه و نصـب لوله بتني مسلح به قطر داخلي 80 سانتيمتر و ضخامـت جدار10 سانتيمتر، با بتن به عيار350 کيلو سيمان در مترمکعـب بتن. | مترطول | 5034000
١٣١١١٠ | تهيه و نصـب لوله بتني مسلح به قطر داخلي يک متر و ضخامـت جدار 12 سانتيمتر، با بتن به عيار350 کيلو سيمان در متر مکعـب بتن. | مترطول | 7006000
١٣١٢٠١ | تهيه و نصـب کولهاي بتني مسلح پيـش ساخته متشکل ازسه قطعه در هر عمق، به منظور تحکيم قناتها با بتن به عيار 350 کيلو سيمان در مترمکعـب بتن، به انضمام پرکردن پشـت کول. | مترطول | 11029000
١٣١٣٠١ | تهيه و نصـب پل هاي بتني پيـش ساخته به شکل جعبه اي یا U شکل با عيار350 کيلو سيمان در مترمکعـب و به دهانه تا 3 متر و به طول يک متر. | مترمکعب | 9389000
١٣١۴٠١ | تهيه و نصب قطعات پيش ساخته بتني (سگمنت) براي نصب در تونل هاي حفاري شده با دستگاه TBM. | مترمکعب | 33258000
١٣١۶٠١ | تهیه تمامی مصالح و ساخت تراورس بتنی پیش تنیده منو بلوک با با ر محور ی تا ٢۵ تن ، بارگیری ، حمل تا یک کیلومتر، تخلیه و دپو در کارگاه مونتاژ خط. | قطعه | 7600000
١٣١۶٠٢ | تهیه تمامی مصالح (به جز میلگرد) و ساخت تراورس بتنی دی بلوک، برای استفاده در خطوط اسلب تراک، بارگیری، حمل تا یک کیلومتر، تخلیه و دپو تراورس در کارگاه مونتاژ خط. | قطعه | 5000000
١٣١۶٠٣ | تهیه تمامی مصالح و ساخت تراورس بتنی پیش تنیده منو بلوک با بار محوری ٣٠ تن، بارگیری، حمل تا یک کیلومتر، تخلیه و دپو در کارگاه مونتاژ خط. | قطعه | 10700000
١٣١۶٠۴ | اضافه بها به ردیف ١٣١۶٠١ چنانچه از تراورس با سطح کف ٧٠٠٠ سانتی متر مربع و بیشتر استفاده شود | قطعه
١۴٠١٠١ | تهيه مصالح زير اساس، بارگيري و حمل تا فاصله يک کيلومتري معدن و باراندازي در محل مصرف، وقتي که دانه بندي صفر تا50 ميليمتر باشد. | مترمکعب | 658000
١۴٠١٠٢ | تهيه مصالح زير اساس، بارگيري و حمل تا فاصله يک کيلومتري معدن و باراندازي در محل مصرف، وقتي که دانه بندي صفر تا 38 ميليمتر باشد. | مترمکعب | 674500
١۴٠١٠٣ | تهيه مصالح زيراساس، بارگيري و حمل تا فاصله يک کيلومتري معدن و باراندازي در محل مصرف، وقتي که دانه بندي صفر تا 25 ميليمتر باشد. | مترمکعب | 726500
١۴٠٢٠٢ | تهیه مصالح زیر بالاست، بارگیری و حمل تا فاصله یک کیلومتری معدن و بار اندازی | مترمکعب | 1762000
١۴٠۴٠١ | تهيه مصالح اساس ازمصالح رودخانه اي، بارگيري و حمل تا فاصله يک کيلومتري معدن و باراندازي در محل مصرف، وقتي که دانه بندي صفر تا 50 ميليمتر باشد و حداقل 75 درصد مصالح مانده روي الک نمره 4 در دو جبهه شکسته شود. | مترمکعب | 1105000
١۴٠۴٠٢ | تهيه مصالح اساس از مصالح رودخانه اي، بارگيري و حمل تا فاصله يک کيلومتري معدن و باراندازي در محل مصرف، وقتي که دانه بندي صفر تا 38 ميليمتر باشد و حداقل 75 درصد مصالح مانده روي الک نمره 4 در دو جبهه شکسته شود. | مترمکعب | 1155000
١۴٠۴٠٣ | تهيه مصالح اساس از مصالح رودخانه اي، بارگيري و حمل تا فاصله يک کيلومتري معدن و باراندازي در محل مصرف، وقتي که دانه بندي صفر تا 25 ميليمتر باشد و حداقل 75 درصد مصالح مانده روي الک نمره 4 در دو جبهه شکسته شود. | مترمکعب | 1165000
١۴٠۶٠١ | تهيه مصالح اساس ازسنـگ کوهي بارگيري و حمل تا فاصله يک کيلومتري معدن و باراندازي در محل مصرف، وقتي که دانه بندي صفر تا 50 ميليمتر باشد، و100 درصد مصالح مانده روي الک نمره 4 در دو جبهه شکسته شود. | مترمکعب | 1949000
١۴٠۶٠٢ | تهيه مصالح اساس ازسنـگ کوهي بارگيري و حمل تا فاصله يک کيلومتري معدن و باراندازي در محل مصرف، وقتي که دانه بندي صفر تا 38 ميليمتر باشد، و 100 درصد مصالح مانده روي الک نمره 4 در دو جبهه شکسته شود. | مترمکعب | 2032000
١۴٠۶٠٣ | تهيه مصالح اساس از سنـگ کوهي بارگيري و حمل تا فاصله يک کيلو متري معدن و باراندازي در محل مصرف، وقتي که دانه بندي صفر تا 25 ميليمتر باشد، و100 درصد مصالح مانده روي الک نمره 4 در دو جبهه شکسته شود. | مترمکعب | 2115000
١۴٠٧٠١ | پخـش، آب پاشي، تسطيح و کوبيدن قشر زير اساس به ضخامـت تا 15 سانتيمتر با حداقل 100 درصد تراکم، به روش آشتو اصلاحي. | مترمکعب | 222500
١۴٠٧٠٢ | پخـش، آب پاشي، تسطيح و کوبيدن قشر زيراساس به ضخامـت بيشتر از 15 سانتيمتر با حداقل 100 درصد تراکم، به روش آشتو اصلاحي. | مترمکعب | 194000
١۴٠٧٠٣ | رطوبت دهی، پخش با فینیشر و کوبیدن قشر اساس به ضخامت تا 10 سانتی متر و 100 درصد تراکم، به روش آشتو اصلاحی. | مترمکعب | 306000
١۴٠٧٠۴ | رطوبت دهی، پخش با فینیشر و کوبیدن قشر اساس به ضخامت بیش از 10 تا 15 سانتی متر با 100 درصد تراکم، به روش آشتو اصلاحی. | مترمکعب | 274500
١۴٠٧٠۵ | کسربها به رديف 140703 و 140704 چنانچه از گريدر به جاي فينيشر استفاده شود. | مترمکعب | -27500
١۴٠٧٠۶ | پخش، آب پاشی، تسطیح و کوبیدن قشر زیربالاست به ضخامت تا ١۵ سانتی متر با حداقل تراکم ٩٨ درصد به روش آشتو اصلاحی. | مترمکعب | 244500
١۴٠٧٠٧ | پخش، آب پاشی، تسطیح و کوبیدن قشر زیربالاست به ضخامت بیش از ١۵ سانتی متر با حداقل تراکم ٩٨ درصد به روش آشتو اصلاحی. | مترمکعب | 213000
١۴٠٨٠١ | اضافه بها به رديفهاي 140701 تا 140704، بابـت سختي اجراي زير اساس و اساس در شانه سازيهاي به عرض تا 2 متر. | مترمکعب | 112000
١۴٠٩٠١ | تنظيم وآماده سازي سطح نهايي اساس سنگي به منظور اجراي آسفالـت سطحي. | مترمربع | 5060
١۴١١٠١ | تثبیت و تقویت زیرسازی راه و سطوح پروازی فرودگاه ها، به وسیله اختلاط خاک یا مصالح بستر با آهک شکفته به ضخامت ١۵ سانتی متر، با عیار ۵٠ کیلوگرم آهک در متر مکعب مصالح تثبیت شده، شامل کندن زمین، تهیه و حمل آهک، سرند کردن، پخش و اختلاط، آب پاشی و کوبیدن با تراکم ٩٠ درصد. | مترمکعب | 709000
١۴١١٠٢ | تثبیت و تقویت زیرسازی راه و سطوح پروازی فرودگاه ها، به وسیله اختلاط خاک یا مصالح بستر با آهک شکفته به ضخامت ١۵ سانتی متر، با عیار ۵٠ کیلوگرم آهک در مترمکعب مصالح تثبیت شده، شامل کندن زمین، تهیه و حمل آهک، سرندکردن، پخش و اختلاط، آب پاشی و کوبیدن با تراکم ٩۵ درصد. | مترمکعب | 729000
١۴١١٠٣ | تثبیت و تقویت زیرسازی و زیراساس راه و سطوح پروازی فرودگاه ها، به وسیله اختلاط خاک یا مصالح بستر با آهک شکفته به ضخامت ١۵ سانتی متر، با عیار ۵٠کیلوگرم آهک در مترمکعب مصالح تثبیت شده، شامل کندن زمین، تهیه و حمل آهک، سرندکردن، پخش و اختلاط، آب پاشی و کوبیدن با تراکم ١٠٠ درصد | مترمکعب | 775000
١۴١١٠۴ | اضافه بها به رديفهاي 141101 تا 141103، به ازاي هر50 کيلوگرم آهک اضافي. کسر 50 کيلوگرم به تناسب محاسبه مي شود. | مترمکعب | 500500
١۴١٢٠١ | تثبیت زیرسازی و روسازی راه و سطوح پروازی فرودگاه ها به وسیله اختلاط خاک یا مصالح بستر با سیمان پرتلند معمولی به ضخامت ١۵ سانتی متر و با عیار ۵٠ کیلوگرم سیمان در متر مکعب مصالح تثبیت شده، شامل کندن زمین، تهیه و حمل سیمان، پخش و اختلاط، آب پاشی و کوبیدن با تراکم ١٠٠ درصد. | مترمکعب | 820500
١۴١٢٠٢ | اضافه بها به رديف 141201، به ازاي هر50 کيلوگرم سيمان اضافي. کسر 50 کيلوگرم به تناسب محاسبه مي شود. | مترمکعب | 380500
١۴١٣٠١ | تثبيت زيرسازي و روسازي راه و سطوح پروازي فرودگاه ها به وسيله اختلاط مصالح بستر با قير محلول به ضخامت 15 سانتي متر و با عيار 50 کيلوگرم قير در متر مکعب مصالح تثبيت شده، شامل کندن زمين، تهيه و حمل قير، پخش و اختلاط، هوا دهي و کوبيدن. | مترمکعب | 9416000
١۴١٣٠٢ | اضافه بها به رديف 141301، به ازاي هر50 کيلوگرم قير محلول اضافي. کسر 50 کيلوگرم به تناسب محاسبه مي شود. | مترمکعب | 8585000
١۴١۴٠١ | اضافه بها به رديف 141101 تا 141103 و 141201 و 141301، چنانچه ضخامت لایه تقویت شده کمتر از 15 سانتيمتر باشد. | مترمکعب | 18000
١۴١۴٠٢ | کسر بها به رديف 141101 تا 141103 و 141201 و 141301، چنانچه ضخامت لایه تقويت شده بيشتر از 15 سانتيمتر باشد. | مترمکعب | -18000
١۴١۵٠١ | اضافه بها به رديفهاي 141101 تا 141103، 141201 و 141301 در صورتي که از خاک قرضه استفاده شود. | مترمکعب | 296000
١۴١۶٠١ | تهيه بالاسـت از سنـگ کوهي، با دانه بندي 20 تا60 ميليمتر، بارگيري و حمل تا فاصله يک کيلومتري معدن و باراندازي و دپو در محلهاي تعيين شده به انضمام رگلاژ و پروفيله کردن به شکل هندسي. | مترمکعب | 2156000
١۴١۶٠٢ | تهيه بالاسـت از سنـگ کوهي، با دانه بندي 20 تا60 ميليمتر، بارگيري و حمل تا فاصله يک کيلومتري معدن، باراندازي روي خط، پخـش و پروفيله کردن آن. | مترمکعب | 1779000
١۴١٧٠١ | تهيه بالاسـت از سنـگ قلوه رودخانه اي، با دانه بندي 20 تا60 ميليمتر، بارگيري و حمل تا فاصله يک کيلومتري معدن، باراندازي و دپو در محلهاي تعيين شده به انضمام رگلاژ و پروفيله کردن به شکل هندسي. | مترمکعب | 1347000
١۴١٧٠٢ | تهيه بالاسـت از سنـگ قلوه رودخانه اي، بادانه بندي 20 تا 60 ميليمتر، بارگيري و حمل تا فاصله يک کيلومتري معدن، باراندازي روي خط، پخـش و پروفيله کردن آن. | مترمکعب | 1249000
١۴٢١٠١ | بازیافت آسفالت تراشیده شده و مصالح زیر آسفالت با دستگاه بازیافت سرد کارخانه ای، شامل جمع آوری آسفالت و مصالح زیر آسفالت، خرد کردن کلوخه ها و مخلوط کردن آن با مواد اضافی مانند قیر امولسیون، سیمان، آهک و سنگ دانه جدید به صورت شکسته بدون محاسبه مواد اضافی و نیز پخش با فینیشر و کوبیدن آن به ازای هر سانتی متر ضخامت نهایی بازیافت. | مترمربع | 21000
١۴٢١٠٢ | بازیافت آسفالت و مصالح زیر آسفالت با دستگاه بازیافت سرد درجا، شامل تراش، خرد کردن کلوخه ها و مخلوط کردن آن با مواد اضافی مانند کف قیر، سیمان و آهک بدون محاسبه مواد اضافی و نیز پخش و کوبیدن آن به ازای هر سانتی متر ضخامت نهایی بازیافت. | مترمربع | 28500
١۴٢١٠٣ | اضافه بها به ردیف های بازیافت سرد آسفالت به ازای هر کیلوگرم سیمان که به مخلوط آسفالت بازیافت اضافه شود. | کیلو گرم | 7280
١۴٢١٠۴ | اضافه بها به ردیف های بازیافت سرد آسفالت به ازای هر کیلوگرم آهک شکفته که به مخلوط آسفالت بازیافت اضافه شود. | کیلو گرم | 8930
١۴٢١٠۵ | اضافه بها به ردیف های بازیافت سرد آسفالت به ازای هر کیلوگرم سنگ شکسته که به مخلوط آسفالت بازیافت اضافه شود. | کیلو گرم | 875
١۴٢١٠۶ | اضافه بها به ردیف های بازیافت سرد آسفالت به ازای هر کیلوگرم قیر امولسیون که به مخلوط آسفالت بازیافت اضافه شود | کیلو گرم | 122000
١۴٢١٠٧ | اضافه بها به ردیف های بازیافت سرد آسفالت به ازای هر کیلوگرم قیر که به صورت کف قیر درآمده و به مخلوط آسفالت بازیافت اضافه شود. | کیلو گرم | 149000
١۴٢٢٠١ | تهیه مصالح زیراساس سرباره‌ای، بارگیری و حمل تا فاصله یک کیلومتری کارخانه و باراندازی در محل مصرف، وقتی که دانه‌بندی صفر تا ۵٠ میلیمتر باشد. | مترمکعب
١۴٢٢٠٢ | تهیه مصالح زیراساس سرباره‌ای، بارگیری و حمل تا فاصله یک کیلومتری کارخانه و باراندازی در محل مصرف، وقتی که دانه‌بندی صفر تا 38 میلیمتر باشد. | مترمکعب
١۴٢٢٠٣ | تهیه مصالح زیراساس سرباره‌ای، بارگیری و حمل تا فاصله یک کیلومتری کارخانه و باراندازی در محل مصرف، وقتی که دانه‌بندی صفر تا 25 میلیمتر باشد. | مترمکعب
١۴٢٣٠١ | تهیه مصالح اساس سرباره‌ای، بارگیری و حمل تا فاصله یک کیلومتری کارخانه و باراندازی در محل مصرف، وقتی که دانه‌بندی صفر تا ۵٠ میلیمتر باشد. | مترمکعب
١۴٢٣٠٢ | تهیه مصالح اساس سرباره‌ای، بارگیری و حمل تا فاصله یک کیلومتری کارخانه و باراندازی در محل مصرف، وقتی که دانه‌بندی صفر تا 38 میلیمتر باشد. | مترمکعب
١۴٢٣٠٣ | تهیه مصالح اساس سرباره‌ای، بارگیری و حمل تا فاصله یک کیلومتری کارخانه و باراندازی در محل مصرف، وقتی که دانه‌بندی صفر تا 25 میلیمتر باشد. | مترمکعب
١۵٠١٠١ | تهيه مصالح و اجراي اندود نفوذي (پريمکت) با قير محلول. | کیلوگرم | 184000
١۵٠١٠٢ | تهيه مصالح و اجراي اندود با قیرامولسیون کاتیونیک CSS با حداقل قیر باقیمانده 57 درصد در آزمایش تقطیر. | کیلوگرم | 128500
١۵٠١٠٣ | تهيه مصالح و اجراي اندود با قير امولسيون کاتيونيک CRS با حداقل قير باقيمانده 60 درصد در آزمايش تقطير. | کیلوگرم | 116500
١۵٠١٠۴ | تهيه مصالح و اجراي اندود با قير امولسيون کاتيونيک CMS با حداقل قير باقيمانده 65 درصد در آزمايش تقطير. | کیلوگرم | 123000
١۵٠١٠۵ | تهيه مصالح و اجراي اندود با قير امولسيون آنيونيک SS با حداقل قير باقيمانده 57 درصد در آزمايش تقطير. | کیلوگرم | 104500
١۵٠١٠۶ | تهيه مصالح و اجراي اندود با قير امولسيون آنيونيک RS با حداقل قير باقيمانده 55 درصد در آزمايش تقطير. | کیلوگرم | 79500
١۵٠١٠٧ | تهيه مصالح و اجراي اندود با قير امولسيون آنيونيک MS با حداقل قير باقيمانده 55 درصد در آزمايش تقطير. | کیلوگرم | 79500
١۵٠٢٠١ | تهيه مصالح و اجراي اندود قير، براي انجام آسفالت سطحي با قير محلول. | کیلوگرم | 181500
١۵٠۴٠١ | تهیه مصالح (به جز قیر) و اجرای آسفالت سطحی با سنگ شکسته از مصالح رودخانه ای، در دو لایه، هرگاه دانه بندی مصالح از نوع ٢ و ۴ مشخصات باشد. | تن | 3423000
١۵٠۴٠٢ | تهیه مصالح (به جز قیر) و اجرای آسفالت سطحی با سنگ شکسته از مصالح رودخانه ای، در دو لایه، هرگاه دانه بندی مصالح از نوع ١ و ٣ مشخصات باشد. | تن | 3904000
١۵٠۴٠٣ | تهيه مصالح سنگي و اجراي آسفالت سطحي با سنـگ شکسته از مصالح رودخانه اي، در يک لايه، هرگاه دانه بندي مصالح از نوع 4 باشد. | تن | 3313000
١۵٠۴٠۴ | تهيه مصالح سنگي و اجراي آسفالت سطحي با سنگ شکسته از مصالح رودخانه اي، در يک لايه، هرگاه دانه بندي مصالح از نوع 5 باشد. | تن | 3550000
١۵٠۵٠١ | تهيه و اجراي آسفالت سرد مخلوط در محل (ردميکـس) با سنگ شکسته از مصالح رودخانه اي، هرگاه مصالح با دانه بندي پيوسته صفر تا 19 ميليمتر باشد، به ازاي هر سانتيمتر ضخامت آسفالت. | مترمربع | 183000
١۵٠۵٠٢ | تهيه و اجراي آسفالـت سرد مخلوط در محل (ردميکـس) با سنگ شکسته از مصالح رودخانه اي، هرگاه مصالح بادانه بندي پيوسته صفر تا 25 ميليمتر باشد، به ازاي هر سانتيمتر ضخامت آسفالت. | مترمربع | 181000
١۵٠۵٠٣ | اضافه بها به رديف هاي 150501 و 150502 هرگاه آسفالت سرد با فينيشر اجرا شود. | مترمربع | 4730
١۵٠۶٠١ | تهيه و اجراي بتن آسفالتي با سنگ شکسته از مصالح رودخانه اي، براي قشر اساس قيري، هرگاه دانه بندي مصالح صفر تا 37.5 ميليمتر باشد، به ازاي هر سانتيمتر ضخامت آسفالت. | مترمربع | 160000
١۵٠۶٠٢ | تهيه و اجراي بتن آسفالتي با سنگ شکسته از مصالح رودخانه اي، براي قشر اساس قيري، هرگاه دانه بندي مصالح صفر تا 25 ميليمتر باشد، به ازاي هر سانتيمتر ضخامت آسفالت. | مترمربع | 162000
١۵٠۶٠٣ | تهيه و اجراي بتن آسفالتي با سنگ شکسته از مصالح رودخانه اي و قیر مناسب از رده عملکردی (PG)، برای قشر آستر (بیندر)، هرگاه دانه بندي مصالح صفر تا 25 ميلي متر باشد، به ازاي هر سانتي متر ضخامت آسفالت. | مترمربع | 204000
١۵٠۶٠۴ | تهيه و اجراي بتن آسفالتي با سنگ شکسته از مصالح رودخانه اي و قیر مناسب از رده عملکردی (PG)، برای قشر آستر (بیندر)، هرگاه دانه بندي مصالح صفر تا 19 ميلي متر باشد، به ازاي هر سانتي متر ضخامت آسفالت. | مترمربع | 208500
١۵٠۶٠۵ | تهيه و اجراي بتن آسفالتي با سنگ شکسته از مصالح رودخانه اي و قیر مناسب از رده عملکردی (PG)، برای قشر رویه (توپکا)، هرگاه دانه بندي مصالح صفر تا 19 ميلي متر باشد، به ازاي هر سانتي متر ضخامت آسفالت. | مترمربع | 223500
١۵٠۶٠۶ | تهيه و اجراي بتن آسفالتي با سنگ شکسته از مصالح رودخانه اي و قیر مناسب از رده عملکردی (PG)، برای قشر رویه (توپکا)، هرگاه دانه بندي مصالح صفر تا 12.5 ميلي متر باشد، به ازاي هر سانتي متر ضخامت آسفالت. | مترمربع | 224500
١۵٠۶٠٨ | تهیه تمام مصالح و قیر مناسب از رده عملکردی (PG) و اجرای آسفالت ماستیک سنگدانه ای SMA به ازای هر یک سانتی متر ضخامت. | مترمربع | 305000
١۵٠۶٠٩ | اضافه بها به رديف‌هاي 150603 الي 150606 و 150608 چنانچه در توليد قير خالص استفاده شده از مواد افزودني استفاده شده باشد، به ازاي هر سانتي‌متر ضخامت آسفالت. | مترمربع
١۵٠۶١١ | اضافه بها به ردیف های ۱۵۰۶۰۳ تا ۱۵۰۶۰۶ چنانچه در تولید بتن آسفالتی از الیاف مرکب آرامید-پلی‌الیفین استفاده شده باشد، به ازای هر سانتی‌متر ضخامت آسفالت | مترمربع
١۵٠۶١٢ | تهیه و اجرای ماسه آسفالتی از مصالح رودخانه‌ای به ازای هر سانتی‌متر ضخامت آسفالت. | مترمربع | 241500
١۵٠۶١٣ | تهیه، حمل و افزودن پودر لاستیک (تولید داخل) با سایز ٠ تا ۴٠ میکرون و افزودنی شیمیایی مربوطه به قیر مصرفی. | متر مربع | 36000
١۵٠۶١۴ | اضافه بها به ردیفهای بتن آسفالتی توپکا چنانچه در تولید آسفالت از پلیمر پودری الاستوپلاستومر با پایه پلی اتلین HDPE به صورت مستقیم به مخلوط آسفالتی اضافه شده باشد. برحسب وزن ماده افزودنی مصرفی | کیلوگرم
١۵٠٧٠١ | اضافه بها به رديف هاي 150401 تا 150404، هرگاه از مصالح سنگ کوهي به جاي مصالح رودخانه اي استفاده شود. | تن | 260000
١۵٠٧٠٢ | اضافه بها به ردیف های 150501، 150502 و 150601 تا 150606 ، 150608و 150612، هرگاه از مصالح سنگ کوهی به جای مصالح رودخانه ای استفاده شود. | مترمربع | 5000
١۵٠٨٠١ | اضافه بها به رديف هاي 150501، 150502 و 150601 تا 150606، 150608 و 150612 بابت اضافه هر 0.1 کيلوگرم قير مصرفي در هر مترمربع آسفالت، به ازاي هر سانتيمتر ضخامت.(كسر 0.1 كيلوگرم به تناسب محاسبه مي شود) | مترمربع | 14300
١۵٠٨٠٢ | کسربها به رديف هاي 150501، 150502 و 150601 تا 150606، 150608 و 150612 بابت کسر هر 0.1 کيلوگرم قير مصرفي در هر مترمربع آسفالت، به ازاي هر سانتيمتر ضخامت.(کسر 0.1 کيلوگرم به تناسب محاسبه مي شود.) | مترمربع | -14300
١۵٠٨٠٣ | اضافه بها به رديف‌هاي 150601 تا 150606و 150612 بابت اجراي آسفالت در لکه‌گيري‌ها چنانچه مساحت لکه بیشتر از 20 مترمربع و کمتر از 50 مترمربع باشد. | مترمربع | 24200
١۵٠٨٠۴ | کسربها به ردیف های شماره ١۵٠۶٠١ تا ١۵٠۶٠۶ ، ١۵٠۶٠٨ و ١۵٠۶١٢ چنانچه مصالح ریزدانه آسفالت مطابق بند ٢۵ مقدمه فصل تفکیک نشده و یا صورتجلسه مربوطه تنظیم نشود. | مترمربع | -20400
١۵٠٨٠۵ | اضافه بها به ردیف های 150601 تا 150606 و 150612 بابت اجرای آسفالت در لکه گیریها چنانچه مساحت لکه بیشتر از 20 مترمربع و کمتر از 50 مترمربع باشد. | مترمربع | 12100
١۵٠٨٠۶ | اضافه بها به ردیف های 150601 تا 150606 و 150612 بابت اجرای آسفالت در لکه گیریها چنانچه مساحت لکه بیشتر از 50 مترمربع باشد. | مترمربع | 2420
١۵٠٨٠٧ | کسربها به ردیف های بتن آسفالتی بیندر بابت استفاده از مصالح حاصل از تراش آسفالت بازای هر ١ درصد مصالح آسفالت (Rap) تا حجم ٢٠ درصد . | مترمربع | -1040
١۵٠٩٠١ | تهيه فيلر از سيمان و اضافه نمودن آن به مصالح آسفالت در کارخانه. | کیلوگرم | 6530
١۵٠٩٠٢ | تهيه فيلر از پودر آهک شکفته و اضافه نمودن آن به مصالح آسفالت در کارخانه. | کیلوگرم | 6940
١۵١١٠١ | بازيافت گرم در جاي آسفالت به ازاي هر يک سانتي متر ضخامت. | مترمربع | 124000
١۶٠١٠١ | عايق کاري رطوبتي با يک قشر اندود قيري‎.‎ | مترمربع | 327000
١۶٠١٠٢ | عايق کاري رطوبتي با دو قشر اندود قيري و يک لايه گوني. | مترمربع | 974000
١۶٠١٠٣ | عايق کاري رطوبتي با سه قشر اندود قيري و دولايه گوني. | مترمربع | 1593000
١٧٠١٠١ | تهيه وسايل و اجراي عمليات تهويه تونلها براي دوره ساختمان‎.‎ | مترمکعب | 250500
١٧٠٢٠١ | تهيه و نصـب وسايل لازم و تامين روشنايي تونلها براي دوره ساختمان. | مترطول | 7971000
١٧٠٢٠٢ | کسر بها به رديف 170201 در صورتي‌که مقطع نهايي تونل کمتر از 25 مترمربع باشد. | درصد | -30
١٧٠٣٠١ | اضافه بها به رديف هاي تهويه و روشنايي در تونل هر گاه فاصله از نزديکترين دهانه دسترسي بيش از 250 متر باشد، به ازاي هر 250 متر. براي 250 متر دوم يکبار، 250 متر سوم دوبار، و به همين ترتيب براي طول هاي بيشتر. | درصد | 7
١٧٠۴٠١ | تهیه و نصب لوله ی خرطومی هلی فلکس سایز ٢ اینچ بصورت مدفون در بتن جهت عبور کابل های برق، علائم و ارتباطات در روسازی خطوط ریلی در داخل یا خارج از تونل ها. | متر طول | 850000
١٧٠۴٠٢ | تهیه و نصب لوله های پلی اتیلن سایز ٢ اینچ بصورت مدفون در بتن جهت عبور کابل های برق، علائم و ارتباطات در روسازی خطوط ریلی در داخل یا خارج از تونل ها. | متر طول | 350000
١٨٠١٠١ | تهیه مصالح و اجرای ساختمان راهدارخانه. | دستگاه
١٨٠١٠٢ | تهیه مصالح و اجرای ساختمان بین راه. | دستگاه
١٨٠١٠٣ | تهیه مصالح و اجرای ساختمان پست نگهبانی. | دستگاه
١٨٠٢٠٢ | تهیه مصالح و رنگ آمیزی با رنگ شبرنگ. | مترمربع
١٨٠٣٠١ | تهیه مصالح و خط کشی منقطع و متناوب ٣ متر پر و ٩ متر خالی به عرض ١۵ سانتی متر، با رنگ گرم ترافیکی اسپری با ضخامت ٢٠٠٠ میکرون همراه با گلاسبید با دوام ١٨ ماهه. | مترطول | 139500
١٨٠٣٠٢ | تهیه مصالح و خط کش ی متصل و مداو م به عرض ١۵ سانتی متر، با رنگ گرم ترافیکی اسپری با ضخامت ٢٠٠٠ میکرون همراه با گلاسبید با دوام ١٨ ماهه. | مترطول | 468500
١٨٠٣٠۶ | تهیه مصالح و خط کشی منقطع و متناوب ٣ متر پر و ۶ متر خالی به عرض ١۵ سانتی متر، با رنگ گرم ترافیکی اسپری با ضخامت ٢٠٠٠ میکرون همراه با گلاسبید با دوام ١٨ ماهه. | مترطول | 176000
١٨٠٣٠٧ | تهیه مصالح و خط کشی متصل و مداوم به عرض ٢٠ سانتی متر، با رنگ گرم ترافیکی اسپری با ضخامت ٢٠٠٠ میکرون همراه با گلاسبید با دوام ١٨ ماهه | مترطول | 615000
١٨٠۴٠١ | تهیه مصالح و خط کشی منقطع و متناوب ٣ متر پر و ٩ متر خالی به عرض ١۵ سانتی متر، با رنگ گرم ترافیکی به روش اسکرید با ضخامت ٣۵٠٠ میکرون همراه با گلاسبید با دوام ٣۶ ماهه. | مترطول | 210000
١٨٠۴٠٢ | تهیه مصالح و خط کشی متصل و مداو م به عرض ١۵ سانتی متر ، با رنگ گرم ترافیکی به روش اسکرید با ضخامت ٣۵٠٠ میکرون همراه با گلاسبید با دوام ٣۶ ماهه. | مترطول | 785000
١٨٠۴٠۵ | تهیه مصالح و خط کشی منقطع و متناوب ٣ متر پر و ۶ متر خالی به عرض ١۵ سانتی متر، با رنگ گرم ترافیکی به روش اسکرید با ضخامت ٣۵٠٠ میکرون همراه با گلاسبید با دوام ٣۶ ماهه. | مترطول | 274000
١٨٠۴٠۶ | تهیه مصالح و خط کش ی متص ل و مداو م ب ه عرض ٢٠ سانتی متر ، با رنگ گرم ترافیکی به رو ش اسکرید با ضخامت ٣۵٠٠ میکرون همراه با گلاسبید با دوام ٣۶ ماهه. | مترطول | 1041000
١٨٠۶٠١ | تهیه مصالح و خط کشی برجسته (لقمه ای) به روش اکستروژ ن با عرض ١۵ سانتی متر با رنگ گرم ترافیکی همراه با گلاسبید ب ا دوا م ٣۶ ماه ه و ضخام ت ۵٠٠٠ میکرون. | مترطول | 675000
١٨٠۶٠۵ | تهیه مصالح و خط کشی برجسته (لقمه ای) به روش اکستروژ ن با عرض ٢٠ سانتی متر با رنگ گرم ترافیکی همراه با گلاسبید با دوام ٣۶ ماه ه و ضخام ت ۵٠٠٠ میکرون. | مترطول | 890000
١٨٠٧٠١ | تهیه مصالح و خط کشی منقطع و متناوب ٣ متر پر و ۶ متر خالی به عر ض ١٢ سانتی متر، با رنگ سرد ترافیکی آکریلیک همراه با گلاسبید با ضخامت خشک ۴٠٠ میکرون. | مترطول | 47000
١٨٠٧٠٢ | تهیه مصالح و خط کشی متصل و مداوم به عرض ١٢ سانتی متر، با رنگ سرد ترافیکی آکریلیک همراه با گلاسبید با ضخامت خشک ۴٠٠ میکرون. | مترطول | 120000
١٨٠٧٠٧ | تهیه مصالح و خط کشی منقطع و متناوب ٣ متر پر و ۶ متر خال ی به عر ض ١۵ سانتی متر، با رنگ سرد ترافیکی آکریلیک همراه با گلاسبید با ضخامت خشک ۴٠٠ میکرون | مترطول | 56500
١٨٠٧٠٨ | تهیه مصالح و خط کشی منقطع و متناوب ٣ متر پر و ٩ متر خالی به عر ض ١۵ سانتی متر، با رنگ سرد ترافیکی آکریلیک همراه با گلاسبید با ضخامت خشک ۴٠٠ میکرون. | مترطول | 45000
١٨٠٧٠٩ | تهیه مصالح و خط کش ی متص ل و مداو م ب ه عرض ١۵ سانتی متر، با رنگ سرد ترافیکی آکریلیک همراه با گلاسبید با ضخامت خشک ۴٠٠ میکرون. | مترطول | 147500
١٨٠٧١٠ | تهیه مصالح و خط کشی منقطع و متناوب ٣ متر پر و ۶ متر خالی به عر ض ١٠ سانتی متر، با رنگ سرد ترافیکی آکریلیک همراه با گلاسبید با ضخامت خشک ۴٠٠ میکرون | مترطول | 41000
١٨٠٧١١ | تهیه مصالح و خط کشی منقطع و متناوب ٢ متر پر و ٧ متر خالی به عر ض ١٠ سانتی متر، با رنگ سرد ترافیکی آکریلیک همراه با گلاسبید با ضخامت خشک ۴٠٠ میکرون | مترطول | 31000
١٨٠٧١٢ | تهیه مصالح و خط کش ی متصل و مداوم به عرض ١٠ سانتی متر، بارنگ سرد ترافیکی آکریلیک همراه با گلاسبید با ضخامت خشک ۴٠٠ میکرون. | مترطول | 102000
١٨٠٧١٣ | تهیه مصالح و خط کش ی متصل و مداوم به عرض ٢٠ سانتی متر، بارنگ سرد ترافیکی آکریلیک همراه با گلاسبید با ضخامت خشک ۴٠٠ میکرون. | مترطول | 193000
١٨٠٧٢٠ | تهیه مصالح و ترسیم سطوح از جمله نقوش ، فلش و خط نوشته با رنگ سرد ترافیکی آکریلیک همراه با گلاسبید با ضخامت خشک ۴٠٠ میکرون برحسب سطح رنگ شده. | مترمربع | 1284000
١٨٠٨٠١ | تهیه مصالح و اجرای خط کشی و ترسیم نقوش، فلش و خط نوشته با رنگ د و جزئی بر پایه رزین آکریلیک با ضخامت ١۵٠٠ میکرون و دوام ٣۶ ماهه برحسب سطح رنگ شده | مترمربع | 3811500
١٨٠٨۴٠ | تهیه و نصب نقوش، فلش، خط نوشته و نظایر آن به شکل پیش ساخته (Premarks) | مترمربع | 4039000
١٨٠٨۵٠ | کسربها به ردیف های خط کشی همراه با گلاسبید، در صورتی که در خط کشی، از گلاسبید استفاده نشود. | مترمربع
١٨٠٨۵۵ | اضافه بها به ردیف های خ ط کشی و سطوح (به جز Premarks) چنانچه از رنگ فام غیرسفید استفاده شود. | درصد | 2
١٨٠٩٠١ | پاک کردن خط یا علائم از سطح راه با استفاده از روش مکانیکی (برس های مخصوص). | مترمربع | 1081500
١٨١٠۴۵ | تهیه، برش و نصب نوار با شبرنگ EPG (رده مهندسی) | مترمربع | 8260000
١٨١٠۴۶ | تهیه، برش و نصب نوار با شبرنگ HIP (پر بازتاب) | مترمربع | 12435000
١٨١٠۵١ | تهیه صفحه تابلوی اطلاعاتی با ورق گالوانیزه ١٫٢۵ میلی متر با شبرنگ HIP (رده مهندسی) | مترمربع | 22145000
١٨١٠۵٢ | تهیه صفحه تابلوی اطلاعاتی با ورق گالوانیزه ١٫٢۵ میلی متر با شبرنگ HIP (پر بازتاب) | مترمربع | 28865000
١٨١٠۵۴ | تهیه صفحه تابلوی اطلاعاتی با ریل گالوانیزه ١٫٢۵ میلی متر با شبرنگ HIP (پر بازتاب) | مترمربع | 28820000
١٨١٠۵۶ | تهیه صفحه تابلوی اطلاعاتی با ورق گالوانیزه ١٫٢۵ میلی متر با شبرنگ DIG ( رده الماسه ) | مترمربع | 31850000
١٨١٠۵٧ | تهیه صفحه تابلوی اطلاعاتی با ریل گالوانیزه ١٫٢۵ میلی متر با شبرنگ DIG ( رده الماسه ) | مترمربع | 31930000
١٨١٠۶١ | تهیه صفحه تابلوی اطلاعاتی با ریل گالوانیزه ١٫٢۵ میلی متر با شبرنگ EGP ( رده مهندسی ) | مترمربع | 21295000
١٨١٠۶٢ | تهیه صفحه تابلوی اطلاعاتی با ورق روغنی ١٫٢۵ میلی متر و رنگ الکترواستاتیک با شبرنگ EPG (رده مهندسی) | مترمربع | 22885000
١٨١٠۶٣ | تهیه صفحه تابلوی اطلاعاتی با ورق روغنی ١٫٢۵ میلی متر و رنگ الکترواستاتیک با شبرنگ HIP (پر بازتاب) | مترمربع | 29605000
١٨١٠۶۴ | تهیه صفحه تابلوی اطلاعاتی با ورق روغنی ١٫٢۵ میلی متر و رنگ الکترواستاتیک با شبرنگ DIG ( رده الماسه ) | مترمربع | 32590000
١٨١٠۶۵ | اضافه بها به ردیف های ١٨١٠۵١ تا ١٨١٠۵۴ چنانچه ضخامت ورق گالوانیزه ١٫۵ میلی متر باشد. | مترمربع | 982500
١٨١٠۶۶ | اضافه بها به ردیف های ١٨١٠۶٢ تا ١٨١٠۶۴ چنانچه ضخامت ورق روغنی ١٫۵ میلی متر باشد. | مترمربع | 923500
١٨١٠۶٧ | اضافه بها به ردیف های ١٨١٠۶٢ تا ١٨١٠۶۴ چنانچه ضخامت ورق روغنی ٢ میلی متر باشد. | مترمربع | 2770500
١٨١٠۶٨ | تهیه صفحه تابلوی اطلاعاتی با ریل آلومینیوم ٣ میلی متر با شبرنگ EPG (رده مهندسی) | مترمربع | 43320000
١٨١٠۶٩ | تهیه صفحه تابلوی اطلاعاتی با ریل آلومینیوم ٣ میلی متر باشبرنگ HIP (پر بازتاب) | مترمربع | 50320000
١٨١٠٧٠ | تهیه صفحه تابلوی اطلاعاتی با ریل آلومینیوم ٣ میلی متر با شبرنگ DIG ( رده الماسه ) | مترمربع | 53430000
١٨١٠٧۵ | تهیه صفحه تابلوی تیپ ساده با ورق روغنی ١٫٢۵ میلی متر و رنگ الکترواستاتیک و شبرنگ رده مهندس EPG و متعلقات | مترمربع | 20065000
١٨١٠٧۶ | تهیه صفحه تابلوی تیپ ساده با ورق گالوانیزه ١٫٢۵ میلی متر و شبرنگ رده EPG و متعلقات مهندسی | مترمربع | 19147000
١٨١٠٧٧ | تهیه صفحه تابلوی تیپ ساده با ورق روغنی ١٫٢۵ میلی متر و رنگ الکترواستاتیک و شبرنگ پربازتاب HIP متعلقات | مترمربع | 26785000
١٨١٠٧٨ | تهیه صفحه تابلوی تیپ ساده با ورق گالوانیزه ١٫٢۵ میلی مترو شبرنگ پربازتاب HIP متعلقات | مترمربع | 25867000
١٨١٠٧٩ | تهیه صفحه تابلوی تیپ لبه دار با ورق روغنی ١٫٢۵ میلی متر و رنگ الکترواستاتیک و شبرنگ رده مهندسی EPG متعلقات | مترمربع | 21418000
١٨١٠٨٠ | تهیه صفحه تابلوی تیپ لبه دار با ورق گالوانیزه ١٫٢۵ میلی مترو شبرنگ رده مهندسی EPG و متعلقات | مترمربع | 20587000
١٨١٠٨١ | تهیه صفحه تابلوی تیپ لبه دار با ورق روغنی ١٫٢۵ میلی متر و رنگ الکترواستاتیک و شبرنگ پربازتاب HIP متعلقات | مترمربع | 28138000
١٨١٠٨٢ | تهیه صفحه تابلوی تیپ لبه دار با ورق گالوانیزه ١٫٢۵ میلی مترو شبرنگ پربازتاب HIP متعلقات | مترمربع | 27307000
١٨١٠٨٣ | اضافه بها به ردیف های ١٨١٠٧۵ تا ١٨١٠٧٨ چنانچه تابلوها رخ دار (دارای لبه داخلی) باشد. | مترمربع | 655000
١٨١٠٨۴ | اضافه بها به ردیف های ١٨١٠٧۵ و ١٨١٠٧٧ و ١٨١٠٧٩ و ١٨١٠٨١ چنانچه ضخامت ورق روغنی ١٫۵ میلی متر باشد. | مترمربع | 923500
١٨١٠٨۵ | اضافه بها به ردیف های ١٨١٠٧۵ و ١٨١٠٧٧ و ١٨١٠٧٩ و ١٨١٠٨١ چنانچه ضخامت ورق روغنی ٢ میلی متر باشد. | مترمربع | 2770500
١٨١٠٨۶ | اضافه بها به ردیف های ١٨١٠٧۶ و ١٨١٠٧٨ و ١٨١٠٨٠ و ١٨١٠٨٢ چنانچه ضخامت ورق گالوانیزه ١٫۵ میلی متر باشد. | مترمربع | 982500
١٨١٠٨٧ | اضافه بها به ردیف های ١٨١٠٧۶ و ١٨١٠٧٨ و ١٨١٠٨٠ و ١٨١٠٨٢ چنانچه ضخامت ورق گالوانیزه ٢ میلی متر باشد. | مترمربع | 2947500
١٨١٠٨٨ | اضافه بهای استفاده از شبرنگ فلورسنت سبز-زرد POP به جای شبرنگ رده مهندسی EPG | مترمربع | 5555000
١٨١٠٨٩ | اضافه بهای استفاده از شبرنگ فلورسنت سبز-زرد POP به جای شبرنگ پربازتاب HIP | مترمربع | 1555000
١٨١٠٩٠ | کسربهای استفاده از شبرنگ فلورسنت سبز-زرد POP به جای شب رنگ رده الماسه DIG | مترمربع | -222000
١٨١١٠١ | نصب بازتاب (چشم گربه ای) طبق مشخصات فنی، پیاده کرد ن محل نصب و استفاده از چسب های مخصوص حداقل ١٢٠ گرم و رعایت فاصله و زاویه نصب طبق دستور کار | عدد | 204000
١٨١١٠۶ | تهیه بازتاب چشم گربه ای یک طرفه طبق مشخصات فنی، بدنه از جنس ABS | عدد
١٨١١٠٧ | تهیه بازتاب چشم گربه ای دو طرفه طبق مشخصات فنی، بدنه از جنس ABS | عدد
١٨١١٠٨ | اضافه بها به ردیف ١٨١١٠١ در شرایط دمای زیر ١۵ درجه و با استفاده از گرم کردن غیرمستقیم چسب طبق دستورالعمل مربوطه | عدد
١٨١١١٠ | خرید بازتاب (گل میخ) پلاستیکی طبق مشخصات فنی. | عدد
١٨١٢٠١ | نصب و راه اندازی چراغ چشمک زن تنظیم شونده تکخانه یک جهت طبق مشخصات فنی و دستور کار مربوط | عدد | 13800000
١٨١٢٠٢ | نصب و راه اندازی چراغ چشمک زن تنظیم شونده دوخانه یک جهت طبق مشخصات فنی و دستور کار مربوط. | عدد | 15525000
١٨١٢٠٣ | نصب و راه اندازی چراغ چشمک زن تنظیم شونده سه خانه یک جهت طبق مشخصات فنی و دستور کار مربوط | عدد | 17250000
١٨١٢٠۴ | اضافه بها به ردیف های ١٨١٢٠١ و 181202 و 181203 وقتی از چراغ دوجهت تک پایه استفاده شود | عدد | 4375000
١٨١٢٠۵ | اضافه بها به ردیف های ١٨١٢٠١ و و 181202 و 181203 وقتی از چراغ سه جهت تک پایه استفاده شود. | عدد | 6562000
١٨١٢٠٧ | تهیه چراغ چشمک زن تنظیم شونده تک خانه طبق مشخصات فنی و دستور کار مربوط. | عدد
١٨١٢٠٨ | تهیه چراغ چشمک زن تنظیم شونده دو خانه طبق مشخصات فنی و دستور کار مربوط. | عدد
١٨١٢٠٩ | تهیه چراغ چشمک زن تنظیم شونده سه خانه طبق مشخصات فنی و دستور کار مربوط. | عدد
١٨١٣٠٢ | تهیه و نصب ضربه گیر با استفاده از محفظه های پر از مایع (آب) طبق مشخصات فنی مربوط و مهاربندی لازم | عدد
١٨١۴٠١ | تهیه و نصب تابلوهای هوشمند با پیام وضعیت ترافیک. | عدد
١٨١۴٠٢ | تهیه و نصب تابلوهای هوشمند با پیام اخباری. | عدد
١٨١۵٠١ | تهیه و نصب ورق ها ی صداگی ر ا ز جن س بت ن طبق مشخصات فنی مربوط. | مترمربع
١٩٠١٠١ | بريدن درزها در روسازيهاي بتني پـس از بتن ريزي با وسايل و ابزار لازم‎.‎ | دسیمتر مکعب | 779000
١٩٠١٠٢ | تهيه مصالح و پرکردن درزهاي کـف سازيهاي بتني با ماسه آسفالـت بر حسـب حجم درز. | دسیمتر مکعب | 80100
١٩٠١٠٣ | تهيه مصالح و پرکردن درز هاي کـف سازيهاي بتني با آيرولاستيک و لاستيک متراکم شونده و يا مشابه آنها بر حسـب حجم درز. | دسیمتر مکعب | 882500
١٩٠١٠۴ | تهيه مصالح و اندود پرايمر و پرکردن درزهاي عميق کـف سازيهاي بتني با آئرولاستيک و مواد پرکننده مانند پلاستوفوم، برحسـب حجم درز. | دسیمتر مکعب | 147500
١٩٠٢٠٣ | تهیه و نصب تکیه گاه یا ضربه گیر سازه از مواد الاستومری و بدون لایه مسلح کننده. | دسیمتر مکعب | 2800000
١٩٠٢٠۴ | اضافه بها به ردیف ١٩٠٢٠٣ بابت تسلیح با ورق فولادی به ضخامت ده میلی متر (تولید کارخانه ای). | دسیمتر مربع | 510000
١٩٠٢٠۵ | اضافه بها به ردیف ١٩٠٢٠٣ بابت تسلیح با ورق فولادی به ضخامت بیست میلی متر (تولید کارخانه ای). | دسیمتر مربع | 675000
١٩٠٢٠۶ | تهیه و نصب تکیه گاه سازه ای الاستومری با لایه های الاستومری و فولادی. | دسیمتر مکعب | 3450000
١٩٠٢٠٧ | تهیه و نصب تکیه گاه سازه ای الاستومری مسلح با امکان اتصال مکانیکی به سازه و بدون ورق اضافی. | دسیمتر مکعب | 4400000
١٩٠٢٠٨ | تهیه و نصب تکیه گاه سازه ای الاستومری مسلح دارای هسته سربی جهت افزایش میرایی. | دسیمتر مکعب | 4500000
١٩٠٢٠٩ | تهیه و نصب تکیه گاه سازه ای مسلح با هسته سربی دارای قابلیت میراگری و اتصال مکانیکی به سازه. | دسیمتر مکعب | 5200000
١٩٠٣٠١ | تهيه و پخـش مواد بيتوپلاستيک در توقـف گاه هواپيما. | کیلوگرم | 456000
١٩٠۴٠١ | سمباده يا برس زدن (زنـگ زدايي) سطوح فلزي. | کیلوگرم | 3290
١٩٠۴٠٢ | زنـگ زدايي سطوح فلزي به روش ماسه پاشي (سندبلاسـت). | کیلوگرم | 14900
١٩٠۴٠٣ | تهيه مصالح و اجراي يک دسـت ضد زنـگ روي سطوح فلزي. | کیلوگرم | 5940
١٩٠۴٠۴ | تهيه مصالح و اجراي يک دسـت ضد زنـگ و دو دسـت اکليل روغني شامل آستر و و رويه روي کارهاي فلزي. | کیلوگرم | 14800
١٩٠۴٠۵ | تهيه مصالح و اجراي يک دسـت ضد زنـگ و دو دسـت رنـگ روغني شامل آستر و رويه روي کارهاي فلزي. | کیلوگرم | 13200
١٩٠۴٠۶ | تهيه مصالح و اجراي دو قشرضد زنـگ مناسـب و دو دسـت رنـگ اپکسي شامل آستر و رويه روي کارهاي فلزي. | کیلوگرم | 29800
١٩٠۵٠١ | تهيه و کارگذاري لوله پلاستيکي در ابنيه فني براي عبور آب. | کیلوگرم | 1988000
١٩٠۵٠٢ | تهيه ونصب واتراستاپ به عرض 15 سانتيمتر از جنس پي وي سي. | مترطول | 1064000
١٩٠۵٠٣ | اضافه بها به رديف 190502 براي هر سانتيمتر اضافه بر 15 سانتيمتر. | مترطول | 27200
١٩٠۵٠۴ | تهيه و نصب واتراستاپ به عرض 15 سانتيمتر از جنس لاستيک. | مترطول | 999500
١٩٠۵٠۵ | اضافه بها به رديف 190504 براي هر سانتيمتر اضافه بر 15 سانتيمتر. | مترطول | 14800
١٩٠۵٠۶ | تهيه و نصب بالشتک تکيه گاهي از جنس کائوچو به ابعاد تقريبي 2×8.5×10 سانتيمتر. | عدد | 159500
١٩٠۵٠٧ | تهيه و نصب فوم پلي اورتان داراي سلول باز و با مقطع 4×4 سانتيمتر. | مترطول | 96500
١٩٠۵٠٨ | تهيه ، سوراخ کاري و جاگذاري لوله پلاستيکي براي زهکشي. | کیلوگرم | 1200000
١٩١١٠١ | تهيه لوازم و انجام عمليات آبکشي داخل تونل‌ها. | مترمکعب | 13300
١٩١١٠٢ | تهيه و نصب لوله جهت هدايت آب پمپاژ شده به بيرون تونل. | مترطول | 605500
١٩١٢٠١ | تهیه و نصب درز انبساط الاستومری با میزان جابجایی ۵٠ میلی متر. | مترطول | 61632000
١٩١٢٠٢ | تهیه و نصب درز انبساط الاستومری با میزان جابجایی 80 میلی متر. | مترطول | 75344000
١٩١٢٠٣ | تهیه و نصب درز انبساط الاستومری با میزان جابجایی 110 میلی متر. | مترطول | 98900000
١٩١٢٠۴ | تهیه و نصب درز انبساط الاستومری با میزان جابجایی 150 میلی متر. | مترطول | 128500000
١٩١٢٠۵ | تهیه و نصب درز انبساط الاستومری با میزان جابجایی 220 میلی متر. | مترطول | 183100000
١٩١٢٠۶ | تهیه و نصب درز انبساط الاستومری با میزان جابجایی 320 میلی متر. | مترطول | 235800000
٢٠٠۵٠١ | حمل مواد حاصل از خاکبرداری، کانال کنی، گودبرداری و پی کنی ها برای مصرف در خاکریزیهای معمولی | مترمکعب - کیلومتر | 19800
٢٠٠۵٠٢ | حمل مواد حاصل از خاکبرداری، کانال کنی، گودبرداری و پی کنی ها برای مصرف در خاکریزیهای سنگی | مترمکعب - کیلومتر | 19800
٢٠٠۵٠٣ | حمل از معدن قرضه تا محل مصرف در خاکریزیهای معمولی مازاد بر یک کیلومتر | مترمکعب - کیلومتر | 19800
٢٠٠۵٠۴ | حمل از معدن قرضه تا محل مصرف در خاکریزیهای سنگی مازاد بر یک کیلومتر | مترمکعب - کیلومتر | 19800
٢٠٠۵٠۵ | حمل به دپو خاک نباتی | مترمکعب - کیلومتر | 19800
٢٠٠۵٠۶ | حمل به دپو مصالح نامناسب یا مازاد (خاکی، سنگی و لجنی) | مترمکعب - کیلومتر | 19800
٢٠٠۵٠٧ | حمل به دپو مصالح حاصل از تخریب | مترمکعب -کیلومتر | 19800
٢٠٠۵٠٨ | حمل آب برای استفاده در عملیات خاکریزی، زیراساس، اساس و تثبیت مازاد بر یک کیلومتر | مترمکعب - کیلومتر | 39600
٢٠٠۵٠٩ | حمل آب برای ساخت و عمل آوری بتن مازاد بر یک کیلومتر | مترمکعب - کیلومتر | 39600
٢٠٠۵١٠ | حمل ماسه بادی مازاد بر یک کیلومتر | مترمکعب - کیلومتر | 19800
٢٠٠۵١١ | حمل زیراساس مازاد بر یک کیلومتر | مترمکعب - کیلومتر | 19800
٢٠٠۵١٢ | حمل زیربالاست مازاد بر یک کیلومتر | مترمکعب - کیلومتر | 19800
٢٠٠۵١٣ | حمل اساس رودخانهای مازاد بر یک کیلومتر | مترمکعب - کیلومتر | 19800
٢٠٠۵١۴ | حمل اساس کوهی مازاد بر یک کیلومتر | مترمکعب - کیلومتر | 19800
٢٠٠۵١۵ | حمل مصالح سنگی (رودخانهای) آسفالت از محل معدن تا محل تولید آسفالت، مازاد بر یک کیلومتر | مترمکعب - کیلومتر | 19800
٢٠٠۵١۶ | حمل مصالح سنگی (کوهی) آسفالت از محل معدن تا محل تولید آسفالت، مازاد بر یک کیلومتر | مترمکعب -کیلومتر | 19800
٢٠٠۵١٧ | حمل آسفالت از محل تولید آسفالت تا محل اجرا، مازاد بر یک کیلومتر | مترمکعب - کیلومتر | 23800
٢٠٠۵١٨ | حمل مصالح سنگی (رودخانهای) بتن از محل معدن تا محل تولید بتن مازاد بر یک کیلومتر | مترمکعب - کیلومتر | 25800
٢٠٠۵١٩ | حمل مصالح سنگی (کوهی) بتن از محل معدن تا محل تولید بتن مازاد بر یک کیلومتر | مترمکعب -کیلومتر | 25800
٢٠٠۵٢٠ | حمل بتن یا ملات با تراک میکسر مازاد بر یک کیلومتر | مترمکعب -کیلومتر | 61800
٢٠٠۵٢١ | حمل بتن برای اجرای رویه بتنی مازاد بر یک کیلومتر | مترمکعب - کیلومتر | 23800
٢٠٠۵٢٢ | حمل مصالح بالاست از محل تولید بالاست (دپو) تا مرکز ثقل خط مازاد بر یک کیلومتر | مترمکعب - کیلومتر | 16800
٢٠٠۵٢٣ | حمل سنگ برای بنایی سنگی مازاد بر یک کیلومتر | مترمکعب -کیلومتر | 25800
٢٠٠۵٢۴ | حمل مصالح درناژ پشت دیوارها مانند قلوه سنگ و بلوکاژ با سنگ لاشه مازاد بر یک کیلومتر | مترمکعب - کیلومتر | 19800
٢٠٠۵٢۵ | حمل انواع قطعات بتنی پیش ساخته و جدولهای بتنی بر حسب حجم بتن پیش ساخته (حجم فیزیکی مورد نظر نیست) | مترمکعب - کیلومتر | 78000
٢٠٠۵٢۶ | حمل ماسه برای تهیه ملات از محل معدن تا محل مصرف | مترمکعب -کیلومتر | 25800
٢٠٠۵٢٧ | حمل اساس سرباره ای | مترمکعب - کیلومتر | 19800
٢٠٠۵٢٨ | حمل زیراساس سرباره ای | مترمکعب - کیلومتر | 19800
٢٠٠۵٢٩ | حمل قطعات پیش ساخته بتنی (سگمنت تونل) بیشتر از ١ کیلومتر بر حسب حجم سگمنت بتنی | مترمکعب - کیلومتر | 46000
٢٠٠۵٣٠ | حمل به دپو مصالح حاصل از حفاری تونل با دستگاه TBM در زمین غیرسنگی | مترمکعب -کیلومتر | 35200
٢٠٠۵٣١ | حمل پوکه | مترمکعب - کیلومتر | 10800
٢٠٠۶٠١ | حمل میلگرد مازاد بر ٣٠کیلومتر | تن - کیلومتر | 11600
٢٠٠۶٠٢ | حمل انواع آهن آلات مازاد بر ٣٠کیلومتر | تن - کیلومتر | 11600
٢٠٠۶٠٣ | حمل سیمان مازاد بر ٣٠کیلومتر | تن - کیلومتر | 11600
٢٠٠۶٠۴ | حمل آهک مازاد بر ٣٠کیلومتر | تن - کیلومتر | 11600
٢٠٠۶٠۵ | حمل جاده ای تراورس | تن - کیلومتر | 11600
٢٠٠۶٠۶ | حمل قیر خالص با تانکر دوجداره مازاد بر ٣٠کیلومتر | تن - کیلومتر | 11600
٢٠٠۶٠٧ | حمل قیر خالص با تانکر معمولی مازاد بر ٣٠کیلومتر | تن - کیلومتر | 7400
٢٠٠۶٠٨ | حمل قیر محلول و امولسیونی | تن - کیلومتر | 12800
٢٠٠٧٠١ | حمل ریلی بالاست | تن - کیلومتر | 5000
٢٠٠٧٠٢ | حمل ریلی خط بسته، ریل، تراورس و سایر ادوات | تن - کیلومتر | 4600
٢٠٠٧٠٣ | حمل بتن با میکسر ریلی در داخل یا خارج از تونل از محل تولید تا محل مصرف، به ازای هر یک کیلومتر. | مترمکعب - کیلومتر | 166500
٢٠٠٨٠١ | حمل دریایی مصالح سنگی، قیر، آهن آلات و سیمان پاکتی تا فاصله ١٠ مایل دریایی | تن - مایل دریایی | 50000
٢٠٠٨٠٢ | حمل دریایی مصالح سنگی، قیر، آهن آلات و سیمان پاکتی تا فاصله ١٠ تا ٣٠ مایل دریایی | تن - مایل دریایی | 12500
٢٠٠٨٠٣ | حمل دریایی مصالح سنگی، قیر، آهن آلات و سیمان پاکتی تا فاصله ٣٠ تا ۶٠ مایل دریایی | تن - مایل دریایی | 10000
٢٠٠٨٠۴ | حمل دریایی مصالح سنگی، قیر، آهن آلات و سیمان پاکتی تا فاصله ۶٠ تا ٩٠ مایل دریایی | تن - مایل دریایی | 9500
٢٠٠٨٠۵ | حمل دریایی مصالح سنگی، قیر، آهن آلات و سیمان پاکتی تا فاصله بیش از ٩٠ مایل دریایی | تن - مایل دریایی | 9500
٢١٠٢٠١ | انجام تمام عمليات مورد نياز نقشه‌برداري براي اجراي روسازي راه آهن تازه احداث، بازسازي خط يا بهسازي خطوط راه آهن، از جمله ميخ‌کوبي، ريل‌نويسي و تهيه جدولهاي نيولمان. | کیلومتر | 95700000
٢١٠٢٠٢ | اضافه بها به رديف 0210201 در بخشهايي از مسير راه آهن که داراي قوسهاي افقي کمتر از 400 متر باشد. | درصد | 30
٢١٠٢٠٣ | اضافه بها به رديف 0210201 در بخشهايي از مسير راه آهن که در داخل تونل واقع شده است. | درصد | 50
٢١٠٢٠۴ | انجام تمام عملیات نقشه برداری مورد نیاز برای اجرای روسازی بتنی ریلی تازه احداث تک خطه. | متر طول | 576000
٢١٠٣٠١ | انجام تست اولتراسونیک ریل و جوش در خطوط ریلی با دستگاه تست ترولی سیزده کاناله به صورت دو ریل همزمان | کیلومتر | 12000000
٢٢٠١٠١ | تهیه ریل (UIC60(60E1 با گرید (900A(R260 بارگیری، حمل و تخلیه در کارگاه مونتاژ خط. | تن | 363000000
٢٢٠١٠٧ | تهیه ریل (UIC60(54E1 با گرید (900A(R260 بارگیری، حمل و تخلیه در کارگاه مونتاژ خط. | تن | 375000000
٢٢٠١٠٨ | تهیه ریل (UIC60(49E1 با گرید (900A(R260 بارگیری، حمل و تخلیه در کارگاه مونتاژ خط. | تن | 398000000
٢٢٠٢٠١ | تهیه سوزن (UIC60(60E1 با شعاع ٣٠٠ متر و تانژانت ١ به ٩ ،با تراورس بتنی حمل و تخلیه در کارگاه مونتاژ خط | دستگاه | 24426000000
٢٢٠٢٠٢ | تهیه سوزن (UIC60(60E1 با شعاع ٣٠٠ متر و تانژانت ١ به ٩ ،با تراورس چوبی حمل و تخلیه در کارگاه مونتاژ خط | دستگاه | 27801000000
٢٢٠٢٠٣ | تهیه سوزن (UIC60(60E1 با شعاع 190 متر و تانژانت ١ به ٩ ،با تراورس بتنی حمل و تخلیه در کارگاه مونتاژ خط | دستگاه | 23070000000
٢٢٠٢٠۴ | تهیه سوزن (UIC60(60E1 با شعاع 190 متر و تانژانت ١ به ٩ ،با تراورس چوبی حمل و تخلیه در کارگاه مونتاژ خط | دستگاه | 26460000000
٢٢٠٢٠۵ | تهیه سوزن (UIC60(60E1 با بار محوری ٣٠ تن با شعاع ٣٠٠ متر و تانژانت ١ به ٩ ،با تراورس بتنی حمل و تخلیه در کارگاه مونتاژ خط. | دستگاه | 26550000000
٢٢٠٢٠۶ | تهیه سوزن (UIC60(60E1 با بار محوری ٣٠ تن با شعاع 190 متر و تانژانت ١ به ٩ ،با تراورس بتنی حمل و تخلیه در کارگاه مونتاژ خط. | دستگاه | 25515000000
٢٢٠٢٠٧ | تهیه سوزن (UIC54(54E1 با شعاع ١٩٠ متر و تانژانت ١ به ٩ ،با تراورس بتنی حمل و تخلیه در کارگاه مونتاژ خط. | دستگاه | 23170000000
٢٢٠٢٠٨ | تهیه کراس اور (UIC54(54E1 با شعاع ١٩٠ متر و تانژانت 1 به ٩ ،با تراورس بتنی حمل و تخلیه در کارگاه مونتاژ خط. | دستگاه | 52509500000
٢٢٠٢٠٩ | تهیه سوزن (UIC54(54E1 با شعاع ١۵٠٫١٩٠ متر و تانژانت ١٣ ٫٠ ، با تراورس بتنی حمل و تخلیه در کارگاه مونتاژ خط | دستگاه | 27801000000
٢٢٠٢١٠ | تهیه کراس اور (UIC54(54E1 با شعاع ١۵٠٫١٩٠ متر و تانژانت ١٣ ٫٠ ، با تراورس بتنی حمل و تخلیه در کارگاه مونتاژ خط. | دستگاه | 50076000000
٢٢٠٢١١ | تهیه سوزن (s49(49E1 با شعاع ١٠٠ متر و تانژانت ١ به ۶ ، با تراورس بتنی حمل و تخلیه در کارگاه مونتاژ خط. | دستگاه | 23310000000
٢٢٠٢١٢ | تهیه سوزن (s49(49E2 با شعاع ١۴٠ متر و تانژانت ١ به ٧ ، با تراورس بتنی حمل و تخلیه در کارگاه مونتاژ خط. | دستگاه | 23760000000
٢٢٠٢١٣ | تهیه سوزن (s49(49E2 با شعاع ١٩٠متر و تانژانت ١ به ٩ ، با تراورس بتنی حمل و تخلیه در کارگاه مونتاژ خط. | دستگاه | 24210500000
٢٢٠٢١۴ | تهیه کراس اور (s49(49E3 با شعاع ١٩٠متر و تانژانت ١ به 9،با تراورس بتنی حمل و تخلیه در کارگاه مونتاژ خط. | دستگاه | 51917500000
٢٢٠٢١۵ | تهیه سوزن Ri59N با شعاع ۵٠ متر و تانژانت ١ به ۶ ،حمل و تخلیه در کارگاه مونتاژ خط | دستگاه | 22988500000
٢٢٠٢١۶ | تهیه سوزن Ri59N با شعاع ١٠٠ متر و تانژانت ١ به ۶ ، حمل و تخلیه در کارگاه مونتاژ خط. | دستگاه | 26145000000
٢٢٠٢١٧ | تهیه سوزن PH37a با شعاع ١٠٠ متر و تانژانت ١ به ۶ ، حمل و تخلیه در کارگاه مونتاژ خط. | دستگاه | 27210000000
٢٢٠٢١٨ | تهیه سوزن PH37a با شعاع ١٩٠ متر و تانژانت ١ به ٩ ، حمل و تخلیه در کارگاه مونتاژ خط | دستگاه | 30270000000
٢٢٠٣٠١ | تهیه پیچ سیستم پابند فنری وسلو و بستهبندی در کارگاه. | عدد | 277400
٢٢٠٣٠٢ | تهیه فنر وسلو SKL١۴ و بستهبندی در کارگاه. | عدد | 410500
٢٢٠٣٠٣ | تهیه گاید پلیت پلاستیکی سیستم پابند وسلو و بسته بندی در کارگاه. | عدد | 226000
٢٢٠٣٠۴ | تهیه پد پلاستیکی سیستم پابند وسلو و بستهبندی در کارگاه. | عدد | 216000
٢٢٠٣٠۵ | تهیه سیستم پابند زینچهدار با کلیه ادوات و بستهبندی در کارگاه. | عدد | 10800000
٢٢٠٣٠۶ | تهیه سیستم پابند فوق ارتجاعی با کلیه ادوات و بسته بندی در کارگاه. | عدد
٢٢٠۴٠١ | تهیه تمام مصالح جوش ترمیت پیش گرم بلند از نوع خارجی. | بند
٢٢٠۴٠٢ | تهیه تمام مصالح جوش ترمیت پیش گرم کوتاه از نوع خارجی. | بند
٢٢٠۴٠٣ | تهیه تمام مصالح جوش ترمیت پیش گرم بلند از نوع داخلی مورد تایید کارفرما | بند | 19285000
٢٢٠۴٠۴ | تهیه تمام مصالح جوش ترمیت پیش گرم کوتاه از نوع داخلی مورد تایید کارفرما | بند | 26885000
٢٢٠۵٠١ | تهیه تمام مصالح جوش قوسی بسته (شیار باریک) از نوع خارجی. | بند | 12059000
٢٢٠۶٠١ | تهیه و نصب فرش های ارتجاعی مورد استفاده در زیر و کنار روسازی خطوط ریلی از جنس فیبر و یا گرانول لاستیک با هر ضخامت مطابق مشخصات فنی. | متر مربع
٢٢٠۶٠٢ | تهیه و نصب فرش های ارتجاعی مورد استفاده در زیر و کنار روساز ی خطو ط ریلی ا ز جنس فو م پلی ارتا ن با هر ضخامت مطابق مشخصات فنی. | متر مربع
٢٣٠١٠١ | تهيه خط بسته (کوبلاژ) با سيستم پابند وسلو SKL14 تراورس بتني و دپو در کنار خط براي استفاده در روسازي خط آهن تازه احداث شده | کیلومتر | 2261098000
٢٣٠١٠٢ | مونتاژ خط شامل چیدمان تراورس بتنی، پخش ادوات، مونتاژ ، جکزنی و نصب خطب ا انواع سیستم پابند و تراورس بتنی (مونوبلوک یا دی بلوک)،تنظیم درز و بستن اتصالی بصورت دستی در خارج از تونل | متر طول | 2097000
٢٣٠٢٠١ | بارگيري بالاست از محل دپو، حمل تا محل پخش و پخش قشر اول بالاست در عرض 3.5 متر و ضخامت 15 سانتي‌متر، با فينيشر. در اجراي روسازي خط آهن تازه احداث شده. | کیلومتر | 448183000
٢٣٠٣٠١ | بارگيري خط بسته، تخليه و نصب خط به روش منقطع با جرثقيل ریلی، تنظيم درز و بستن اتصالي. در اجراي روسازي خط آهن تازه احداث شده. | کیلومتر | 2864789000
٢٣٠٣٠۵ | عملیات بالاست ریزی با واگن بر روی خط نصب شده در اجرای روسازی خط آهن تازه احداث. | کیلومتر | 1719653000
٢٣٠۴٠١ | تسطیح با خط آرا و رلواژ اول و دوم با زیرکوب ٠٨ در اجرای روسازی خط آهن تازه احداث شده. | کیلومتر | 2048257000
٢٣٠۵٠١ | آماده سازی ریل ها و جوش کاری توسط ماشین جوش الکتریک، روزنی، بغل زنی و تنش زدایی جوش طویل به همراه تست التراسونیک. در اجرای روسازی خط آهن تازه احداث شده | بند | 51373000
٢٣٠۵٠٣ | اجرای عملیات جوشکاری ریل با جوش ترمیت، روزنی، بغل زنی و تنش زدایی جوش طویل به همراه تست التراسونیک، در اجرای روسازی خط آهن تازه احداث شده | بند | 26525000
٢٣٠۵٠۴ | اجرای عملیات جوشکاری با جوش قوسی بسته (شیار باریک) ، روزنی، بغل زنی و تنش زدایی جوش طویل به همراه تست التراسونیک. | بند | 13830000
٢٣٠۶٠١ | رلواژ نهايي با زيرکوب 09، رگلاژ شيرواني بالاست با خطآرا و تثبيت خط، توسط ماشين پايدارساز در اجراي روسازي خط آهن تازه احداث. | کیلومتر | 2017039000
٢٣٠٧٠١ | نصب انواع سوزن با تراورس بتني و انجام تمامي اقدامات مورد نياز از جمله باراندازي، مونتاژ، نقشه برداري، بالاست ريزي و رلواژ سهگانه. | دستگاه | 2866778000
٢٣٠٧٠٢ | نصب انواع سوزن با تراورس چوبي و انجام تمامي اقدامات مورد نياز از جمله باراندازي، مونتاژ، نقشه برداري، بالاست ريزي و رلواژ سه گانه. | دستگاه | 1270414000
٢٣٠٧٠٣ | بارگیر ی و حمل قطعات و اجزاء منفصله سوزن به هر شعاع از محل کارگاه تا محل نصب و نصب سوزن شامل مونتاژ و تنظیم کامل آن مطابق با نقشه سوزن و دستورالعمل مربوطه در خطوط ریلی با روسازی بتنی. | دستگاه | 317545000
٢٣٠٨٠١ | تهيه تمامي مصالح، ساخت قطعات نقاط ثابت خطي (fix point)، پي‌کني و نصب آن. | عدد | 11401000
٢٣٠٩٠١ | جمع آوري کوپلاژهاي قديمي و بالاست موجود، بارگيري و حمل و تخليه در محلهاي مشخص شده، تسطيح بستر و غلتک‌زني در طولي از مسير که شعاع افقي خط بيشتر از 400 متر باشد. | کیلومتر | 1147164000
٢٣١٠٠١ | بارگیری و حمل خطوط بسته مستعمل به نزدیکترین ایستگاه، تخلیه و دپوی آن ها. | کیلومتر | 843600000
٢٣١١٠١ | عمليات دمونتاژ سوزن با تراورس چوبي، جمعآوري، تسطيح بستر و غلتک زني و تراکم. | دستگاه | 100742000
٢٣١٢٠١ | تفکيک بالاست با دستگاه سرند در عمليات بهسازي خط. | کیلومتر | 3857104000
٢٣١٣٠١ | تخليه و توزيع تراورس‌هاي بتني جهت تعويض تمامي تراورس‌هاي خط براي عمليات بهسازي خط. | کیلومتر | 155946000
٢٣١٣٠٢ | تخليه موردي تراورس بتني و توزيع در محل مورد نياز براي عمليات بهسازي خط. | قطعه | 249500
٢٣١٣٠٣ | تخليه موردي تراورس چوبي و توزيع در محل مورد نياز براي عمليات بهسازي خط. | اصله | 208000
٢٣١٣٠۴ | تعويض کليه تراورس‌هاي چوبي خط با تراورس‌هاي بتني نو با بستن و سفت کردن پيچها براي عمليات بهسازي خط. | کیلومتر | 1649284000
٢٣١٣٠۵ | تعويض کليه تراورس‌هاي بتني خط با تراورس‌هاي بتني نو به همراه بستن و سفت کردن پيچ‌ها براي عمليات بهسازي خط. | کیلومتر | 2336485000
٢٣١٣٠۶ | تعويض موردي تراورس چوبي فرسوده در عمليات بهسازي خط به همراه بستن و سفت کردن پيچ‌ها. | اصله | 2625000
٢٣١٣٠٧ | تعويض موردي تراورس بتني فرسوده در عمليات بهسازي خط به همراه بستن و سفت کردن پيچ‌ها. | قطعه | 4363000
٢٣١۴٠٣ | بالاست ریزی موردی (لکه گیری) در عملیات بهسازی خط. | مترمکعب | 1074000
٢٣١۶٠١ | تنظيم و تثبيت علايم ثابت خط در عمليات بهسازي خط. | عدد | 2846000
٢٣١٧٠١ | جمع آوري و انتقال هر اصله تراورس چوبي با ادوات مربوطه حاصل از تعويض در عمليات بهسازي خط به نزديکترين ايستگاه. | اصله | 565500
٢٣١٧٠٢ | شکستن هر قطعه تراورس بتني فرسوده و انتقال ادوات حاصل از تعويض درعمليات بهسازي خط به نزديکترين ايستگاه. | قطعه | 918000
٢٣١٨٠١ | تعويض هر شاخه ريل معيوب براي عمليات بهسازي خط. | شاخه | 24195000
٢٣١٨٠٢ | سوراخکاری ریل برای نصب اتصالی (Plate Fish) ریل. | شاخه | 1755000
٢٣١٨٠٣ | برشکاری ریل. | عدد | 3251000
٢٣١٩٠١ | جک زنی و تراز نمودن خط مونتاژ شده در ارتفاع خط پروژه و تنظیم کامل راستای افقی و قائم و تهیه و نصب و مهار خط به کمک براکتها و مهارهای فیکسچر عرضی در فواصل معین برای خطوط ریلی مستقیم و قوسی با روسازی بتنی در خارج از تونل. | متر طول | 2798000
٢٣١٩٠٢ | نصب و تنظیم سوزن مونتاژ شده با هر شعاع در ارتفاع خط پروژه و مهار سوزن به کمک براکتها و مهاریهای فیکسچر عرضی در خطوط ریلی با روسازی بتنی در خارج از تونل. | دستگاه | 317579000
٢٣١٩٠٣ | حمل و نقل و بستن موقت اتصالی (Plate Fish) ریل شامل دو عدد اتصالی و دو عدد پیچ و مهره آن و باز نمودن آن قبل از انجام جوشکاری در داخل یا خارج از تونل | عدد | 456500
٢٣٢٠٠١ | جمع آوری نخاله، حمل تا ۵کیلومتر و شستشوی کف تونل با هر عرض قبل از اجرای خطوط ریلی با روسازی بتنی. | مترمربع | 21200
٢٣٢٠٠٢ | تمیزکاری نهایی خطوط ریلی با روسازی بتنی و جمعآوری ضایعات، بارگیری و حمل به خارج از محل کارگاه و آمادهسازی جهت تحویل. | مترمربع | 14600
٢۴٠١٠١ | تهيه مصالح و اجراي ژئوگريد تک سويه مسلح کننده خاک داراي مقاومت نهايي 120 ساله (LTDS) در محيط خاکي (با PH بيشتر از 4 و کمتر از 9) به ميزان KN/m 20 جهت ساخت ديوارهاي حايل خاک مسلح و تسليح شيب‌ها. | مترمربع | 495000
٢۴٠١٠٢ | اضافه بها به رديف 240101 به ازاي هر KN/m 5 افزايش در مقاومت کشش نهايي 120 ساله (LTDS) در جهت طولي (افزايش کمتر از 5 کيلونيوتن به تناسب محاسبه مي‌شود). | مترمربع | 51900
٢۴٠١٠٣ | تهيه مصالح و اجراي ژئوگريد دو سويه در محيط خاکي (با PH بيشتر از 4 و کمتر از 9) با مقاومت کششي نهايي 120 ساله (LTDS) به ميزان KN/m 10 جهت تثبيت بسترهاي سست، باتلاقي و افزايش ظرفيت باربري خاک. | مترمربع | 645000
٢۴٠١٠۴ | اضافه بها به رديف 240103 به ازاي هر KN/m 5 افزايش در مقاومت کشش نهايي 120 ساله (LTDS) در هر دو جهت. (افزايش کمتر از 5 کيلونيوتن به تناسب محاسبه مي‌شود). | مترمربع | 69950
٢۴٠٢٠١ | تهيه مصالح و اجراي ژئوگريد پلي استري براي مسلح سازي آسفالت با مقاومت کششي دو سويهkN/m 50. | مترمربع | 320000
٢۴٠٢٠٢ | تهيه مصالح و اجراي ژئوگريد فايبرگلاس براي مسلح سازي آسفالت با کرنش گسيختگي کمتر از 3 درصد و مقاومت کششي دو سويهkN/m 50 بر متر. | مترمربع | 575000
٢۴٠٢٠٣ | اضافه بها به رديف‌هاي 240201 و 240202 به ازاي هر kN/m 10 مقاومت کششي مازاد در هر دو جهت‌. (افزايش کمتر از 10 کيلونيوتن به تناسب محاسبه مي‌شود.) | مترمربع | 50000
٢۴٠٢٠۴ | اضافه بها به رديف 240201 و 240202 در صورتي که يک لايه ژئوتکستايل نبافته به ژئوگريد توسط توليد کننده اضافه شود. | مترمربع | 52000
٢۴٠٢٠۵ | اضافه بها به رديف 240201 و 240202 در صورتي که يک لايه ژئوتکستايل نبافته قير اندود شده توسط توليد کننده به ژئوگريد اضافه شود. | مترمربع | 35000
٢۴٠٣٠١ | تهيه و اجراي ژئوتکستايل نبافته با مقاومت کششي حداقل 7 کيلونيوتن بر متر در هر دو جهت براي کاربرد در جداسازي، زهکشي و کنترل غوطه‌وري و نظاير آن. | مترمربع | 150000
٢۴٠٣٠٢ | اضافه بها به رديف 240301 به ازاي هر يک کيلونيوتن افزايش مقاومت کششي در هر جهت (افزايش کمتر از 1 کيلونيوتن به تناسب محاسبه مي شود.) | مترمربع | 52000
٢۴٠۴٠١ | تهیه و اجرای ژئوتکستایل نبافته با وزن ٣٠٠ گرم بر مترمربع مطابق استاندارد GT12 جهت محافظت از ژئوممبران در سطوح و سازه های مختلف نظیر مخازن آب، سدها، حوضچه ها فاضلاب، تونل و مانند آنها | مترمربع | 225000
٢۴٠۴٠٢ | اضافه يا کاهش‌ بها به رديف 240401 به ازاي هر صد گرم افزايش و يا کاهش وزن هر مترمربع سطح (اضافه و يا کاهش صد گرم به تناسب پرداخت مي شود.) | مترمربع | 75000
٢۴٠۵٠١ | تهيه مصالح و اجراي ژئوتکستايل بافته (زمين پارچه) با مقاومت کششي 100 کيلو نيوتن بر متر طول به منظور افزايش ظرفيت باربري و تسليح خاک. | مترمربع | 310000
٢۴٠۵٠٢ | اضافه‌ يا کسربها به رديف 240501 به ازاي هر 50 کيلونيوتن افزايش يا کاهش در مقاومت کششي در هر دوجهت. (افزايش کمتر از 50 کيلونيوتن به تناسب محاسبه مي شود.) | مترمربع | 50000
٢۴٠۶٠١ | تهيه مصالح و اجراي ژئوتكستايل نبافته با گرماژ حداقل 140 گرم و حداکثر 200 گرم، با حداقل جذب قير 725 گرم در مترمربع، کرنش 50% و مقاومت گراب (grab) حداقل 450 نيوتن و مقاومت کششي طولي و عرضي حداقل 8 کيلونيوتن بر متر جهت آب‌بندي آسفالت. | مترمربع | 40000
٢۴٠۶٠٢ | تهيه مصالح و اجراي ژئوکامپوزيت متشکل از ژئوتکستايل نبافته پلي‌پروپيلن (يا پلي استر) مسلح شده، با ژئوگريد الياف شيشه و مقاومت کششي دو سويه 50 کيلونيوتن بر متر و کرنش گسيختگي حداکثر 3% و داراي کاربرد در تسليح و آب‌بندي آسفالت. | مترمربع | 445000
٢۴٠۶٠٣ | اضافه بها به رديف 240602 بابت هر 10 کيلونيوتن افزايش مقاومت کششي در هردو جهت. | مترمربع | 35000
٢۴٠٧٠١ | تهيه مصالح و اجراي ژئوممبرين (زمين غشا) از جنس پلي وينيل کلريد (PVC) به ضخامت 1.5 ميلي‌متر براي عايق‌بندي سطوح و سازه‌هاي مختلف مانند مخازن آب، سدها، حوضچه‌هاي فاضلاب، گود ساختمان، تونل، کانال‌هاي انتقال آب، استخرهاي کشاورزي و غيره. | مترمربع | 2700000
٢۴٠٧٠٢ | تهيه مصالح و اجراي ژئوممبرين (زمين غشا) از جنس پلي اتيلن سنگين (HDPE) به ضخامت 1.5 ميلي‌متر براي عايق‌بندي سطوح و سازه‌هاي مختلف مانند مخازن آب، سدها، حوضچه­‌هاي فاضلاب، کانال‌هاي انتقال آب، استخرهاي کشاورزي و غيره. | مترمربع
٢۴٠٧٠٣ | تهيه مصالح و اجراي ژئوممبرين (زمين غشا) از جنس پلي اتيلن سبک خطي (LLDPE) به ضخامت 1.5 ميلي‌متر براي عايق‌بندي سطوح و سازه‌هاي مختلف مانند مخازن آب، سدها، حوضچه‌­هاي فاضلاب، گود ساختمان، تونل، کانال‌هاي انتقال آب، استخرهاي کشاورزي و غيره. | مترمربع
٢۴٠٧٠۴ | تهيه مصالح و اجراي ژئوممبرين (زمين غشا) از جنس پليمير خيلي سبک (VLDPE) به ضخامت 1.5 ميلي‌متر براي عايق‌بندي سطوح و سازه‌­هاي مختلف مانند مخازن آب، سدها، حوضچه­‌هاي فاضلاب، گود ساختمان، تونل، کانال‌هاي انتقال آب، استخرهاي کشاورزي و غيره. | مترمربع
٢۴٠٧٠۵ | اضافه بها به رديف‌هاي 240701، 240702، 240703 و 240704 چنانچه اين مصالح در سقف تونل استفاده شود. | مترمربع
٢۴٠٨٠١ | تهيه مصالح و اجراي عايق ژئوسنتتيک رسي سوزني شده (GCL) با وزن نهايي 5 کيلوگرم بر مترمربع براي عايق‌بندي سطوح و سازه‌هاي مختلف مانند مخازن آب، سدها، حوضچه­‌هاي فاضلاب، گود ساختمان، تونل، کانال­‌هاي انتقال آب، استخرهاي کشاورزي و غيره. | مترمربع
٢۴٠٨٠٢ | اضافه بها به رديف هاي 240701، 240702، 240703 و 240704 و 240801 چنانچه اين مصالح در ديواره‌هايي با شيب بيش از 60 درجه نسبت به افق استفاده شود. | مترمربع
٢۴٠٨٠٣ | تهیه مصالح، حمل و اجرای بتن پارچه ای به ضخامت حداقل ١٠ میلیمتر برای پوشش کانالها، پوشش استخرها، تثبیت ترانشه ها، قنوها، ترمیم کالورتها، و نظایر آنها | مترمربع | 3218000
۴١٠١٠١ | ماسه شسته‎.‎ | مترمکعب | 1581000
۴١٠١٠٢ | شن شسته. | مترمکعب | 1500000
۴١٠٢٠١ | بالاسـت از قلوه سنـگ رودخانه اي. | مترمکعب | 1308000
۴١٠٢٠٢ | بالاسـت ازسنـگ کوهي. | مترمکعب | 1932000
۴١٠٣٠١ | مصالح زير اساس. | مترمکعب | 537000
۴١٠٣٠٢ | مصالح اساس شکسته از مصالح رودخانه اي. | مترمکعب | 774500
۴١٠٣٠٣ | مصالح اساس شکسته از سنـگ کوهي. | مترمکعب | 2016000
۴١٠٣٠۴ | مصالح سنگي آسفالـت سطحي نوع 2 و 4. | مترمکعب | 3033000
۴١٠٣٠۵ | مصالح سنگي آسفالـت سطحي نوع 1 و 3 . | مترمکعب | 3621000
۴١٠٣٠۶ | مصالح سنگي آسفالـت سطحي نوع 4. | مترمکعب | 3949000
۴١٠٣٠٧ | مصالح سنگي آسفالـت سطحي نوع 5. | مترمکعب | 4112000
۴١٠٣٠٨ | مصالح سنگي آسفالـت ردميکـس. | مترمکعب | 936500
۴١٠٣٠٩ | مصالح سنگي اساس آسفالتي (بلاک بيـس). | مترمکعب | 977500
۴١٠٣١٠ | مصالح سنگي قشر بيندر. | مترمکعب | 1614000
۴١٠٣١١ | مصالح سنگي قشر توپکا. | مترمکعب | 1750000
۴١٠۴٠١ | سنـگ لاشه بنايي. | مترمکعب | 1699000
۴١٠۴٠۴ | سنـگ بادبر. | مترمکعب | 2397000
۴١٠۴٠۵ | سنـگ سر تراش. | مترمکعب | 7397000
۴١٠۴٠۶ | سنـگ نيم تراش. | مترمکعب | 8340000
۴١٠۴٠٧ | سنـگ تمام تراش. | مترمکعب | 11714000
۴١٠۵٠١ | سيمان پرتلند نوع يک پاکتي. | تن | 7133000
۴١٠۵٠٢ | سيمان پرتلند نوع يک فله. | تن | 6090000
۴١٠۵٠٣ | سيمان پرتلند نوع دو پاکتي. | تن | 8077000
۴١٠۵٠۴ | سيمان پرتلند نوع دو فله. | تن | 7448000
۴١٠۵٠۵ | سيمان پرتلند نوع 5 پاکتي. | تن | 8028000
۴١٠۵٠۶ | سيمان پرتلند نوع 5 فله. | تن | 7855000
۴١٠۶٠١ | مواد منفجره. | کیلوگرم | 581500
۴١٠۶٠٢ | انواع فتيله . | مترطول | 54400
۴١٠۶٠٣ | انواع چاشني. | عدد | 218000
۴١٠٧٠١ | انواع تيرآهن. | کیلوگرم | 254500
۴١٠٧٠٢ | انواع تيرآهن بال پهن. | کیلوگرم | 438500
۴١٠٧٠٣ | انواع ناوداني. | کیلوگرم | 236500
۴١٠٧٠۴ | انواع نبشي. | کیلوگرم | 224000
۴١٠٧٠۵ | انواع سپري. | کیلوگرم | 226500
۴١٠٧٠۶ | انواع تسمه. | کیلوگرم | 309500
۴١٠٧٠٧ | انواع ورق سياه. | کیلوگرم | 299000
۴١٠٧٠٨ | انواع سپر فلزي. | کیلوگرم | 216000
۴١٠٨٠١ | انواع ميل گردساده. | کیلوگرم | 269000
۴١٠٨٠٢ | انواع ميل گرد آجدار. | کیلوگرم | 229000
۴١٠٩٠١ | انواع قیرهای محلول و امولسیونی. | کیلوگرم | 166500
۴١٠٩٠٢ | سايرقيرها. | کیلوگرم | 128000
۴١١٠٠١ | انواع کابل تيرهاي تنيده. | کیلوگرم
۴١١١٠١ | سگمنت بتني براي نصب در تونل‌هاي حفاري شده باTBM . | مترمکعب | 23504000